## BASICO
QUEBRADA | Coliformes Totales (NMP/100 ml) | Qi Tesis | Coliformes fecales (NMP/100 ml) | Qi Tesis | DBO5 total (mg O2/L) | Qi Tesis | DQO total (mg O2/L) | Qi Tesis | Oxígeno disuelto (mg/L) | Qi Tesis | Turbiedad (NTU) | Qi Tesis | % sat. O.D. | Qi Tesis | C.E. (µS/cm) | Qi Tesis | SST (mg/L) | Qi Tesis | VALOR TESIS (V8) | VALOR TESIS (V7) | VALOR TESIS (V4) | VALOR TESIS (V3) | VALOR TESIS (V2) | VALOR TESIS TESIS (V1) SIMPLIF 3 | VALOR TESIS TESIS (V1) SIMPLIF 2 | VALOR TESIS TESIS (V1) SIMPLIF | VALOR TESIS TESIS (V1) | CALIDAD 2013 (CON ICASAP 2012) | CALIDAD 2013 (CON ICASAP 2013) | CALIDAD 2013 (CON ICASAP 2013 (V3) | CALIDAD 2015 (CON ICASAP 2015 (V1) | CALIDAD TESIS (V6) ≠ POND | CALIDAD TESIS (V5) ≠ POND | CALIDAD TESIS (V4) ≠ POND | CALIDAD TESIS (V3) ≠ Tabla calif | CALIDAD TESIS (2) ≠ POND y Tabla | CALIDAD TESIS (V1) | CALIDAD 2015 (CON ICASAP 2015 (V2) | CALIDAD 2015 (CON ICASAP 2015 (V3) | NIVEL DE CALIDAD 2015 CON ICASAP 2015 (V1 ) | BMWP/COL (Según Roldan, 2003) | BMWP/COL (Según Alvarez, 2005)
AFLUENTE LARGA EL SALADO | [8 empty] | 6.9824 |  |  |  | 92.2286 |  | 125.1429 | [8 empty] | sin CT,T,Sat,DQO | sin CT,T,Sat | sin CT,T | 0 |  |  |  | N/A | [6 empty] | N/A | N/A |  | DUDOSA | DUDOSA
BARRO AZUL - ALTA | 3076 | 0.70143 | 754 | 0.52596 | 0.31 | 1 | 7.81 | 0.61119 | 6.2519 | 0.95743 | 1 | 1 | 83.225 | 0.89271 | 113.9688 | 0.7376 | 7 | 1 | 23.2027 | 6.4021 | 13.5039 | 15.8684 | 13.661 | 16.2491 | 15.4714 | 15.342 | 15.8684 | REGULAR | REGULAR | REGULAR | REGULAR | BUENA | REGULAR | REGULAR | BUENA | BUENA | REGULAR | REGULAR | REGULAR | 3 | CRITICA | CRITICA |  |  | RANGO TESIS (V4) | ∑=16 | RANGO TESIS (V5)
BARRO AZUL - MEDIA | 17329 | 0.0054665 | 487 | 0.75667 | 0.21 | 1 | 9.33 | 0.54367 | 7.0973 | 1 | 5.73 | 0.94547 | 92.8459 | 0.958 | 96.6216 | 0.81076 | 11 | 1 | 23.1226 | 6.0945 | 12.7402 | 14.8026 | 13.0915 | 18.1074 | 17.1948 | 17.1108 | 14.8026 | REGULAR | BUENA | BUENA | REGULAR | REGULAR | REGULAR | REGULAR | REGULAR | REGULAR | REGULAR | REGULAR | REGULAR | 3 | CRITICA | CRITICA | 5 | EXCELENTE | 14,71 - 16 |  | 14,9 - 16 | 8 | 7
BARRO AZUL -BAJA | 27550 | 0 | 860 | 0.44313 | 0.51 | 1 | 10.9 | 0.4782 | 7.428 | 1 | 10.4 | 0.86773 | 96.624 | 0.97436 | 268.52 | 0.022726 | 18 | 1 | 20.5086 | 5.2383 | 11.2036 | 12.5681 | 11.6354 | 15.1246 | 14.081 | 14.0297 | 12.5681 | REGULAR | REGULAR | REGULAR | REGULAR | REGULAR | MALA | REGULAR | REGULAR | REGULAR | REGULAR | REGULAR | REGULAR | 3 | DUDOSA | DUDOSA | 4 | BUENA | 13,51 - 14,7 |  | 13,61 - 14,89 | 16 | 15
CABUYALA - ALTA ALCANTAR | [8 empty] | 5.2336 |  |  |  | 70.9242 | 0.76976 | 394.5758 | 0 |  |  | 3.5332 | 0.68509 | 1.5395 | 1.5395 | 1.5395 | 0 | 0 | 1.5395 | 1.5395 |  |  |  | N/A | [6 empty] | N/A | N/A |  |  |  | 3 | REGULAR | 10,41 - 13,5 |  | 11,21 - 13,6 | 35 | 30
CABUYALA - MEDIA | 517200 | 0 | 129970 | 0 | 11.4 | 0.27115 | 16.2 | 0.28925 | 6.7052 | 1.0016 | 5.97 | 0.94123 | 89.7552 | 0.94053 | 155.4828 | 0.53153 | 15 | 1 | 17.5254 | 4.5808 | 8.4598 | 8.749 | 8.194 | 8.8938 | 8.93 | 8.8078 | 8.749 | MALA | REGULAR | REGULAR | MALA | MALA | MALA | MALA | MALA | MALA | MALA | MALA | MALA | 2 | CRITICA | CRITICA | 2 | MALA | 7,01 - 10,4 |  | 8,01 - 11,2 | 55 | 50
CABUYALA -BAJA | 1281000 | 0 | 420000 | 0 | 13.8 | 0.16166 | 25.9 | 0.071507 | 6.7062 | 1.0017 | 24.3 | 0.68241 | 87.2556 | 0.92389 | 205.8667 | 0.27401 | 36 | 0.76967 | 14.694 | 3.644 | 6.9034 | 6.975 | 6.7664 | 7.3981 | 7.2178 | 7.0622 | 6.975 | MALA | REGULAR | MALA | MALA | MUY MALA | MUY MALA | MUY MALA | MUY MALA | MUY MALA | MUY MALA | MALA | MALA | 2 | MUY CRITICA | MUY CRITICA | 1 | MUY MALA | 0 - 7 |  | 0 - 8
CANDELA - ALTA | 17930 | 0.0038885 | 2187 | 0.018464 | 0.35 | 1 | 10.6 | 0.49038 | 6.6466 | 0.99669 | 1 | 1 | 87.4864 | 0.92552 | 125.1591 | 0.68542 | 7 | 1 | 20.5184 | 5.5994 | 11.0649 | 11.5961 | 10.7407 | 12.8014 | 11.7822 | 11.6398 | 11.5961 | BUENA | BUENA | BUENA | REGULAR | REGULAR | MALA | REGULAR | REGULAR | REGULAR | REGULAR | REGULAR | REGULAR | 3 | ACEPTABLE | DUDOSA
CANDELA - MEDIA | 21430 | 0 | 1220 | 0.23169 | 0.35 | 1 | 7.93 | 0.60571 | 7.1177 | 1 | 5.25 | 0.95403 | 93.3717 | 0.96062 | 156.1 | 0.52829 | 9 | 1 | 21.0982 | 5.6522 | 11.4726 | 12.5417 | 11.4402 | 14.1501 | 13.3615 | 13.2828 | 12.5417 | REGULAR | REGULAR | REGULAR | REGULAR | REGULAR | REGULAR | REGULAR | REGULAR | REGULAR | REGULAR | REGULAR | REGULAR | 3 | DUDOSA | CRITICA |  |  | RANGO TESIS (V3) | ∑= 20
CANDELA -BAJA | 77170 | 0 | 39895 | 0 | 1.16 | 1 | 15 | 0.3277 | 7.2956 | 1 | 1.86 | 1 | 97.3128 | 0.97672 | 145.4359 | 0.58385 | 7 | 1 | 20.3113 | 5.4612 | 10.865 | 11.1927 | 10.5731 | 12.5839 | 11.2393 | 11.1927 | 11.1927 | REGULAR | REGULAR | REGULAR | MALA | REGULAR | MALA | REGULAR | REGULAR | REGULAR | REGULAR | REGULAR | MALA | 2 | ACEPTABLE | DUDOSA | 5 | EXCELENTE | 18,01- 20
CAÑADITA - ALTA | 81640 | 0 | 1450 | 0.14687 | 0.31 | 1 | 8.26 | 0.59078 | 5.9439 | 0.92006 | 1 | 1 | 78.087 | 0.84597 | 110 | 0.75524 | 7 | 1 | 20.472 | 5.6333 | 11.1718 | 12.0563 | 10.9411 | 13.4635 | 12.6451 | 12.4969 | 12.0563 | REGULAR | REGULAR | REGULAR | REGULAR | REGULAR | MALA | REGULAR | REGULAR | REGULAR | REGULAR | REGULAR | REGULAR | 3 | DUDOSA | DUDOSA | 4 | BUENA | 15,01 - 18
CAÑADITA - MEDIA | 29090 | 0 | 1350 | 0.17981 | 0.27 | 1 | 13 | 0.39742 | 7.2677 | 1 | 1.87 | 1 | 94.4914 | 0.96583 | 109.1143 | 0.75911 | 7 | 1 | 21.2213 | 5.7191 | 11.4478 | 12.2048 | 11.2481 | 14.0178 | 12.8126 | 12.7443 | 12.2048 | BUENA | BUENA | BUENA | REGULAR | REGULAR | REGULAR | REGULAR | REGULAR | REGULAR | REGULAR | REGULAR | REGULAR | 3 | CRITICA | CRITICA | 3 | REGULAR | 11,01 - 15
CAÑADITA -BAJA | 8414 | 0.29276 | 920 | 0.40025 | 0.24 | 1 | 15 | 0.3277 | 6.8564 | 1 | 1.25 | 1 | 90.0529 | 0.94236 | 152.1 | 0.54923 | 7 | 1 | 21.8501 | 5.8221 | 12.1477 | 13.5686 | 12.2733 | 15.351 | 14.0064 | 13.8911 | 13.5686 | BUENA | BUENA | BUENA | REGULAR | REGULAR | REGULAR | REGULAR | REGULAR | REGULAR | REGULAR | REGULAR | REGULAR | 3 | MUY CRITICA | MUY CRITICA | 2 | MALA | 7,51 - 11
CHORRERA O LARGA (LV) - MEDIA ALTA BR DER | 9850 | 0.21307 | 520 | 0.72827 | 0.23 | 1 | 9.67 | 0.52913 | 6.862 | 1 | 14.2 | 0.81103 | 91.0314 | 0.94817 | 101.3143 | 0.79201 | 16 | 1 | 22.7863 | 6.0589 | 12.9112 | 15.11 | 13.2435 | 17.8899 | 16.9482 | 16.8445 | 15.11 | REGULAR | REGULAR | REGULAR | REGULAR | BUENA | REGULAR | REGULAR | BUENA | REGULAR | REGULAR | REGULAR | REGULAR | 3 | ACEPTABLE | DUDOSA | 1 | MUY MALA | 0 - 7,5
CHORRERA O LARGA (LV) - MEDIA ALTA BR IZQ | 9804 | 0.21543 | 187 | 0.95441 | 0.15 | 1 | 5.17 | 0.73813 | 6.6865 | 1.0001 | 2.31 | 1 | 90.5324 | 0.94525 | 131 | 0.65694 | 7 | 1 | 24.2465 | 6.3944 | 13.6254 | 16.4878 | 14.2513 | 19.3381 | 18.8144 | 18.7047 | 16.4878 | REGULAR | REGULAR | REGULAR | BUENA | BUENA | BUENA | BUENA | BUENA | BUENA | BUENA | REGULAR | REGULAR | 4 | ACEPTABLE | ACEPTABLE | [6 empty] | RANGO TESIS (V8)
CHORRERA O LARGA (LV) - MEDIA ALTA68 | 120330 | 0 | 72700 | 0 | 15.3 | 0.10638 | 18.1 | 0.23355 | 4.7734 | 0.73477 | 29.1 | 0.63003 | 63.15 | 0.67585 | 199.4545 | 0.30501 | 39 | 0.71607 | 12.1149 | 3.1275 | 5.7411 | 5.9747 | 5.5886 | 5.9242 | 6.1785 | 6.0607 | 5.9747 |  |  |  | MALA | MUY MALA | MUY MALA | MUY MALA | MUY MALA | MUY MALA | MUY MALA | MALA | MALA | 2 | MUY CRITICA | MUY CRITICA |  |  | RANGO TESIS (V2) | ∑=16,5 |  |  | 24,97 - 26,85
CHORRERA O LARGA (LV) - MEDIA BAJA (Camelias) | [8 empty] | 3.4628 |  |  |  | 47.232 | 0.46388 | 280 | 0 |  |  | 2.1292 | 0.41285 | 0.92776 | 0.92776 | 0.92776 | 0 | 0 | 0.92776 | 0.92776 | MALA | MALA | MALA | N/A | [6 empty] | N/A | N/A |  |  |  | 5 | EXCELENTE | 15,61 - 16,5 |  |  |  | 21,49 - 24,96
CHORRERA O LARGA (LV) - MEDIA BAJA 69 (abajo de Camelias) | 727000 | 0 | 464000 | 0 | 21.1 | 0 | 26.2 | 0.067413 | 4.6724 | 0.71625 | 24.2 | 0.68356 | 61.4673 | 0.65437 | 217.7959 | 0.21863 | 29 | 0.88659 | 11.9802 | 3.043 | 5.484 | 5.5514 | 5.3747 | 5.7434 | 5.8782 | 5.7544 | 5.5514 | MALA | MALA | MALA | MALA | MUY MALA | MUY MALA | MUY MALA | MUY MALA | MUY MALA | MUY MALA | MALA | MALA | 2 | MUY CRITICA | CRITICA | 4 | BUENA | 13,51 - 15,6 |  |  |  | 13,44 - 21,48
CHORRERA O LARGA (LV) -BAJA | 74855 | 0 | 11510 | 0 | 0.26 | 1 | 8.17 | 0.59483 | 6.8564 | 1 | 4.55 | 0.96673 | 90.0529 | 0.94236 | 152.1 | 0.54923 | 8 | 1 | 20.3413 | 5.5347 | 10.9955 | 11.5904 | 10.7209 | 12.5492 | 11.7389 | 11.6236 | 11.5904 | MALA | REGULAR | REGULAR | MALA | REGULAR | MALA | REGULAR | REGULAR | REGULAR | REGULAR | REGULAR | REGULAR | 2 | DUDOSA | DUDOSA | 3 | REGULAR | 10,51 - 13,5 |  |  |  | 9,41- 13,43
DESPENSA - ALTA | 2909 | 0.71708 | 96 | 0.97899 | 1.69 | 0.97866 | 2.36 | 0.88672 | 7.3153 | 1 | 1 | 1 | 94.0126 | 0.96366 | 113.5977 | 0.73927 | 7 | 1 | 25.5004 | 6.9051 | 14.8814 | 18.4432 | 15.4908 | 19.4855 | 19.3016 | 19.229 | 18.4432 | BUENA | EXCELENTE | EXCELENTE | BUENA | BUENA | EXCELENTE | EXCELENTE | EXCELENTE | BUENA | BUENA | BUENA | REGULAR | 4 | ACEPTABLE | ACEPTABLE | 2 | MALA | 7,01 - 10,5 |  |  |  | 0 - 9,4
DESPENSA - MEDIA -ALTA | 15531 | 0.023604 | 629 | 0.63257 | 1.04 | 1 | 4.18 | 0.78889 | 7.4105 | 1 | 1.32 | 1 | 97.3098 | 0.97671 | 141.0244 | 0.60652 | 7 | 1 | 23.0371 | 6.1111 | 12.6612 | 14.7388 | 12.9905 | 17.0345 | 16.6123 | 16.5657 | 14.7388 | BUENA | BUENA | BUENA | REGULAR | REGULAR | REGULAR | REGULAR | REGULAR | REGULAR | REGULAR | REGULAR | REGULAR | 3 | ACEPTABLE | ACEPTABLE | 1 | MUY MALA | 0 - 7
DESPENSA - MEDIA BAJA | 75560 | 0 | 54930 | 0 | 2.09 | 0.94114 | 5.29 | 0.73209 | 7.4608 | 1 | 2.64 | 1.0027 | 97.871 | 0.97848 | 210.0968 | 0.25402 | 7 | 1 | 20.1521 | 5.4093 | 10.7692 | 11.5013 | 10.6422 | 11.9597 | 11.5416 | 11.4986 | 11.5013 | REGULAR | REGULAR | REGULAR | MALA | REGULAR | MALA | REGULAR | REGULAR | REGULAR | REGULAR | MALA | MALA | 2 | CRITICA | CRITICA |  |  | RANGO TESIS (V1) | ∑=20 | RANGO TESIS (V6) |  | RANGO TESIS (V7)
DESPENSA -BAJA | 98350 | 0 | 52525 | 0 | 2.59 | 0.89524 | 8.94 | 0.56061 | 7.4542 | 1 | 1.36 | 1 | 102.0358 | 0.98734 | 190 | 0.35204 | 7 | 1 | 19.9675 | 5.3365 | 10.5731 | 11.1337 | 10.397 | 11.8283 | 11.159 | 11.1337 | 11.1337 | MALA | MALA | MALA | MALA | REGULAR | MALA | REGULAR | REGULAR | MALA | REGULAR | REGULAR | MALA | 2 | ACEPTABLE | ACEPTABLE | 5 | EXCELENTE | 18,6 - 20 |  | 18,6 - 20 |  | 6,92 - 7,43
DOÑA MARÍA -ALTA | 6382 | 0.42743 | 57 | 0.98347 | 0.28 | 1 | 6.76 | 0.66021 | 7.858 | 1 | 0.774 | 1 | 102.5114 | 0.98785 | 54 | 0.93893 | 7 | 1 | 25.2413 | 6.7572 | 14.3967 | 17.4512 | 14.9107 | 19.8232 | 19.1437 | 19.1194 | 17.4512 |  |  |  | EXCELENTE | BUENA | BUENA | BUENA | BUENA | BUENA | BUENA | EXCELENTE | EXCELENTE | 5 | ACEPTABLE | ACEPTABLE | 4 | BUENA | 16,01 - 18,59 |  | 15 - 18,59 |  | 5,95 - 6,91
DOÑA MARÍA -MEDIA BAJA (LA VERDE) | 547500 | 0 | 90800 | 0 | 9.87 | 0.35448 | 22.7 | 0.12503 | 5.8252 | 0.90422 | 36.8 | 0.55476 | 85.6492 | 0.91209 | 146.4308 | 0.57871 |  |  | 12.4258 | 3.0936 | 5.9545 | 6.0796 | 5.6652 | 5.968 | 5.5091 | 5.5248 | 6.0796 |  |  |  | MALA | MUY MALA | MUY MALA | MUY MALA | MUY MALA | MUY MALA | MUY MALA | MALA | MALA | 2 | CRITICA | CRITICA | 3 | REGULAR | 10,01 - 16 |  | 10 - 14,99 |  | 3,73 - 5,94
INDIO MEDIA | 13550 | 0.066875 | 700 | 0.57112 | 0.17 | 1 | 9.13 | 0.55232 | 7.5605 | 1 | 1 | 1 | 99.9509 | 0.98387 | 137 | 0.62697 | 31 | 0.85505 | 22.1832 | 5.8411 | 12.1331 | 13.8945 | 12.3907 | 16.1899 | 15.2946 | 15.2623 | 13.8945 | REGULAR | REGULAR | REGULAR | REGULAR | REGULAR | REGULAR | REGULAR | REGULAR | REGULAR | REGULAR | REGULAR | REGULAR | 3 | ACEPTABLE | ACEPTABLE | 2 | MALA | 7,01 - 10 |  | 7 - 9,99 |  | 2,61-3,72
ISABELA - ALTA | 17329 | 0.0054665 | 571 | 0.68361 | 0.83 | 1 | 5.91 | 0.70131 | 7.0767 | 1 | 1 | 1 | 93.3984 | 0.96075 | 144.1803 | 0.59033 | 8 | 1 | 22.9502 | 6.0458 | 12.5913 | 14.6653 | 12.9797 | 17.3756 | 16.7783 | 16.6997 | 14.6653 | BUENA | BUENA | BUENA | REGULAR | REGULAR | REGULAR | REGULAR | REGULAR | REGULAR | REGULAR | REGULAR | REGULAR | 3 | ACEPTABLE | ACEPTABLE | 1 | MUY MALA | 0 - 7 |  | 0 -6,99 |  | 0 - 2,6
ISABELA - MEDIA | 387300 | 0 | 67000 | 0 | 9.27 | 0.39003 | 23.9 | 0.10285 | 4.8244 | 0.74399 | 9.32 | 0.88486 | 63.6655 | 0.68236 | 162.6 | 0.49415 | 19 | 1.0042 | 15.0668 | 4.029 | 7.513 | 7.6159 | 7.2659 | 8.4328 | 7.8584 | 7.7352 | 7.6159 | MALA | MALA | MALA | MALA | MALA | MUY MALA | MALA | MALA | MALA | MALA | MALA | MALA | 2 | DUDOSA | CRITICA
ISABELA -BAJA | 228000 | 0 | 52000 | 0 | 8.04 | 0.46797 | 15.2 | 0.32111 | 7.0923 | 1 | 19.2 | 0.74382 | 95.0367 | 0.96818 | 186 | 0.37235 | 29 | 0.88659 | 16.9535 | 4.3915 | 8.5507 | 8.8719 | 8.3646 | 9.372 | 9.0783 | 9.0146 | 8.8719 | MALA | REGULAR | REGULAR | MALA | MALA | MALA | MALA | MALA | MALA | MALA | MALA | MALA | 2 | CRITICA | CRITICA |  |  | RANGO ICASAP 2015 | ∑=18
JACINTA - ALTA | [17 empty] | 0.9841 | 3.1983 | 0.9841 | 1.9682 | 1.9682 | 1.9682 | 2.9523 | 2.9523 | 2.9523 | 1.9682 | BUENA | BUENA | BUENA | N/A | [6 empty] | N/A | N/A |  |  |  | 5 | EXCELENTE | 17.01 - 18
JACINTA - MEDIA ALTA (Cootras) | 24196 | 0 | 2968 | 0 | 1.65 | 0.98245 | 14.4 | 0.34788 | 6.8205 | 1 | 1.35 | 1 | 89.975 | 0.94189 | 192.2222 | 0.34086 | 7 | 1 | 19.7209 | 5.2452 | 10.5199 | 10.8677 | 10.3494 | 12.2531 | 10.984 | 10.8677 | 10.8677 | MALA | MALA | MALA | REGULAR | REGULAR | MALA | REGULAR | MALA | MALA | MALA | REGULAR | REGULAR | 3 | MUY CRITICA | MUY CRITICA | 4 | BUENA | 16.00 - 17.00 |  |  |  | 0.9295
JACINTA - MEDIA-BAJA (parque lin) | 17329000 | 0 | 8164000 | 0 | 76.8 | 0 | 108 | 0 | 4.1007 | 0.60606 | 27.8 | 0.64376 | 55.0214 | 0.56947 | 493.2857 | 0 | 29 | 0.88659 | 10.5048 | 2.619 | 4.768 | 4.768 | 4.768 | 5.084 | 5.084 | 5.0108 | 4.768 | MALA | REGULAR | REGULAR | MUY MALA | MUY MALA | MUY MALA | MUY MALA | MUY MALA | MUY MALA | MUY MALA | MUY MALA | MUY MALA | 1 | CRITICA | CRITICA | 3 | REGULAR | 10,01 - 15.99 |  |  |  | 24.9571
JACINTA -BAJA | 57940000 | 0 | 14136000 | 0 | 66.4 | 0 | 135 | 0 | 5.784 | 0.89854 | 20.1 | 0.7325 | 77.348 | 0.83866 | 630 | 0 | 20 | 0.99614 | 13.7084 | 3.3376 | 6.1992 | 6.1992 | 6.1992 | 6.5826 | 6.5826 | 6.4628 | 6.1992 | MALA | MALA | MALA | MUY MALA | MUY MALA | MUY MALA | MUY MALA | MUY MALA | MUY MALA | MUY MALA | MUY MALA | MUY MALA | 1 | MUY CRITICA | MUY CRITICA | 2 | MALA | 5.51 - 10,0
LARGA (EL SALADO) - ALTA | 2143 | 0.79106 | 571 | 0.68361 | 0.42 | 1 | 5.66 | 0.71364 | 6.6227 | 0.99461 | 1 | 1 | 85.1189 | 0.90801 | 62.0541 | 0.92085 | 8 | 1 | 24.5305 | 6.7958 | 14.3891 | 17.261 | 14.6123 | 17.6846 | 17.1119 | 16.9387 | 17.261 | BUENA | BUENA | BUENA | BUENA | BUENA | BUENA | BUENA | BUENA | BUENA | BUENA | BUENA | BUENA | 4 | ACEPTABLE | DUDOSA | 1 | MUY MALA | 0 - 5,5
LARGA (EL SALADO) - MEDIA | 6488 | 0.41977 | 86 | 0.98049 | 0.26 | 1 | 4.05 | 0.79569 | 6.9991 | 1 | 2.98 | 0.99617 | 91.4471 | 0.95053 | 105 | 0.77673 | 7 | 1 | 24.9505 | 6.6758 | 14.2702 | 17.4466 | 14.8623 | 19.6401 | 19.2315 | 19.1326 | 17.4466 | REGULAR | REGULAR | REGULAR | BUENA | BUENA | BUENA | BUENA | BUENA | BUENA | BUENA | BUENA | REGULAR | 4 | BUENA | ACEPTABLE |  | N/A
LARGA (EL SALADO) -BAJA | 15985 | 0.017127 | 1225 | 0.22948 | 0.64 | 1 | 1.49 | 0.93554 | 7.4777 | 1 | 3.25 | 0.99101 | 98.0846 | 0.97912 | 128 | 0.67166 | 7 | 1 | 22.0281 | 6.0238 | 12.0497 | 13.4613 | 11.9433 | 14.278 | 14.1491 | 14.1074 | 13.4613 | MALA | REGULAR | REGULAR | REGULAR | REGULAR |  | REGULAR | REGULAR | REGULAR | REGULAR | REGULAR | REGULAR | 3 | DUDOSA | DUDOSA
LIMONA - ALTA 1 | 2359 | 0.76983 | 1 | 0.98373 | 0.81 | 1 | 8.8 | 0.56675 | 7.6812 | 1 | 1 | 1.0353 | 99.4 | 0.98262 | 53 | 0.94097 | 7 | 1 | 25.7797 | 6.9721 | 15.0154 | 18.3194 | 15.5286 | 19.8271 | 18.9606 | 18.9258 | 18.3194 | REGULAR | REGULAR | REGULAR | EXCELENTE | BUENA | EXCELENTE | EXCELENTE | EXCELENTE | BUENA | BUENA | EXCELENTE | EXCELENTE | 5 | ACEPTABLE | DUDOSA
LIMONA - ALTA 2 | 1872 | 0.81811 | 121 | 0.97421 | 0.52 | 1 | 7.68 | 0.61715 | 6.3006 | 0.96282 | 1 | 1.0353 | 82.6758 | 0.88808 | 145.8182 | 0.58188 | 7 | 1 | 24.7031 | 6.6461 | 14.5208 | 17.9045 | 15.204 | 19.2527 | 18.487 | 18.3375 | 17.9045 | BUENA | BUENA | BUENA | BUENA | BUENA | BUENA | BUENA | BUENA | BUENA | BUENA | REGULAR | REGULAR | 4 | ACEPTABLE | ACEPTABLE
LIMONA - MEDIA ALTA | 12997 | 0.083312 | 3448 | 0 | 2.85 | 0.87182 | 13.1 | 0.39377 | 8.6313 | 1 | 3.92 | 0.97838 | 114.8867 | 0.9614 | 169.4667 | 0.45808 | 7 | 1 | 19.7801 | 5.3033 | 10.5351 | 11.0122 | 10.3061 | 11.8172 | 10.8611 | 10.7839 | 11.0122 | MALA | REGULAR | REGULAR | REGULAR | REGULAR | MALA | REGULAR | REGULAR | MALA | REGULAR | REGULAR | REGULAR | 3 | CRITICA | CRITICA
LIMONA - MEDIA BAJA | 43520 | 0 | 15531 | 0 | 2.59 | 0.89524 | 18.4 | 0.22534 | 8.68 | 1.0008 | 2.08 | 1 | 115.4852 | 0.95802 | 174 | 0.43435 | 7 | 1 | 19.5137 | 5.1675 | 10.263 | 10.4884 | 10.0458 | 11.9137 | 10.5739 | 10.4884 | 10.4884 | MALA | REGULAR | REGULAR | MALA | REGULAR | MALA | MALA | MALA | MALA | MALA | MALA | MALA | 2 | CRITICA | CRITICA
LIMONA - MEDIA BAJA2 | 129970 | 0 | 30760 | 0 | 1.95 | 0.95419 | 14.6 | 0.34108 | 8.28 | 1 | 1.57 | 1 | 108.0125 | 0.98588 | 186 | 0.37235 | 7 | 1 | 19.8776 | 5.2752 | 10.5477 | 10.8888 | 10.3616 | 12.1433 | 10.9171 | 10.8888 | 10.8888 |  |  |  | MALA | REGULAR | MALA | REGULAR | MALA | MALA | MALA | MALA | MALA | 2 | DUDOSA | CRITICA
LIMONA - MEDIA BAJA3 | 648800 | 0 | 461100 | 0 | 17.9 | 0.03456 | 37.1 | 0 | 6.9874 | 1 | 6.16 | 0.93789 | 92.4522 | 0.95597 | 289.913 | 0 | 18 | 1 | 15.5603 | 3.7833 | 6.9535 | 6.9535 | 6.9535 | 7.1728 | 7.1037 | 7.0156 | 6.9535 |  |  |  | MALA | MUY MALA | MUY MALA | MUY MALA | MUY MALA | MUY MALA | MUY MALA | MALA | MALA | 2 | MUY CRITICA | MUY CRITICA
LIMONA -BAJA | 2481000 | 0 | 1523000 | 0 | 12.4 | 0.22238 | 23.3 | 0.11362 | 7.428 | 1 | 3.76 | 0.98138 | 96.624 | 0.97436 | 268.52 | 0.022726 | 14 | 1 | 16.5819 | 4.1171 | 7.7336 | 7.8472 | 7.7222 | 8.1346 | 7.9171 | 7.8658 | 7.8472 | MALA | REGULAR | REGULAR | MALA | MALA | MUY MALA | MALA | MALA | MALA | MALA | MALA | MALA | 2 | CRITICA | CRITICA
MACANA - ALTA | 14136 | 0.051532 | 135 | 0.97088 | 1.63 | 0.98435 | 7.44 | 0.62824 | 6.4538 | 0.97879 | 1 | 1 | 84.8563 | 0.90595 | 127.125 | 0.67592 | 25 | 0.94277 | 23.4038 | 6.1071 | 12.9571 | 15.5786 | 13.59 | 19.1373 | 18.4251 | 18.2794 | 15.5786 | BUENA | BUENA | BUENA | REGULAR | BUENA | REGULAR | REGULAR | BUENA | BUENA | REGULAR | REGULAR | REGULAR | 3 | DUDOSA | DUDOSA
MACANA - MEDIA | 41060 | 0 | 9350 | 0 | 2.05 | 0.94486 | 16 | 0.29548 | 6.3947 | 0.97281 | 13.5 | 0.82108 | 84.9617 | 0.90678 | 141.4681 | 0.60425 | 22 | 0.97733 | 18.9649 | 5.1116 | 10.2692 | 10.5647 | 9.9671 | 12.1518 | 10.853 | 10.721 | 10.5647 | BUENA | BUENA | BUENA | MALA | REGULAR | MALA | MALA | MALA | MALA | MALA | MALA | MALA | 2 | ACEPTABLE | ACEPTABLE
MACANA -BAJA | 61350 | 0 | 13500 | 0 | 1.24 | 1 | 14 | 0.36168 | 7.0161 | 1 | 12 | 0.8432 | 92.2903 | 0.95512 | 148.0323 | 0.57041 | 20 | 0.99614 | 19.6547 | 5.2921 | 10.6778 | 11.0395 | 10.3926 | 12.5588 | 11.2822 | 11.1924 | 11.0395 | REGULAR | REGULAR | REGULAR | MALA | REGULAR | MALA | REGULAR | REGULAR | MALA | REGULAR | MALA | MALA | 2 | ACEPTABLE | ACEPTABLE
MANGUALA - ALTA | 1426 | 0.86362 | 36 | 0.98441 | 0.72 | 1 | 7.47 | 0.62685 | 7.7781 | 1 | 1 | 1 | 99.3167 | 0.98243 | 69 | 0.90291 | 7 | 1 | 25.8249 | 7.0112 | 15.1907 | 18.65 | 15.7236 | 19.7938 | 19.0475 | 19.0123 | 18.65 | EXCELENTE | EXCELENTE | EXCELENTE | EXCELENTE | EXCELENTE | EXCELENTE | EXCELENTE | EXCELENTE | EXCELENTE | EXCELENTE | EXCELENTE | EXCELENTE | 5 | ACEPTABLE | ACEPTABLE
MANGUALA - MEDIA ALTA | 9804 | 0.21543 | 63 | 0.98302 | 0.48 | 1 | 8.06 | 0.59981 | 7.6467 | 1 | 1 | 1 | 99.5952 | 0.98308 | 134 | 0.64204 | 7 | 1 | 24.2968 | 6.3477 | 13.6049 | 16.3862 | 14.2669 | 19.5232 | 18.7228 | 18.6889 | 16.3862 | EXCELENTE | EXCELENTE | EXCELENTE | BUENA | BUENA | BUENA | BUENA | BUENA | BUENA | BUENA | REGULAR | REGULAR | 4 | BUENA | ACEPTABLE
MANGUALA - MEDIA BAJA | 920800 | 0 | 648800 | 0 | 5.86 | 0.62285 | 18.2 | 0.2308 | 6.3539 | 0.96855 | 1.95 | 1 | 83.0889 | 0.89157 | 168.3333 | 0.46402 | 7 | 1 | 18.2734 | 4.8303 | 9.2836 | 9.5144 | 9.0516 | 10.4524 | 9.6683 | 9.5144 | 9.5144 | REGULAR | REGULAR | REGULAR | MALA | MALA | MALA | MALA | MALA | MALA | MALA | MALA | MALA | 2 | MUY CRITICA | MUY CRITICA
MANGUALA - MEDIA BAJA2 (CHISPERO) | 12997000 | 0 | 4884000 | 0 | 103 | 0 | 181 | 0 | 3.6352 | 0.51151 | 49.5 | 0.44787 | 49.5742 | 0.49576 | 377.8387 | 0 | 45 | 0.60934 | 8.1374 | 1.9895 | 3.6811 | 3.6811 | 3.6811 | 3.8741 | 3.8741 | 3.8426 | 3.6811 |  |  |  | MUY MALA | MUY MALA | MUY MALA | MUY MALA | MUY MALA | MUY MALA | MUY MALA | MUY MALA | MUY MALA | 1 | MUY CRITICA | MUY CRITICA
MANGUALA - MEDIA BAJA3 (COMPARTIR) | 2419600 | 0 | 920800 | 0 | 21.1 | 0 | 50.3 | 0 | 5.4769 | 0.85351 | 6.47 | 0.93248 | 74.5976 | 0.81029 | 389 | 0 | 12 | 1 | 14.1181 | 3.473 | 6.2601 | 6.2601 | 6.2601 | 6.414 | 6.414 | 6.3276 | 6.2601 |  |  |  | MALA | MUY MALA | MUY MALA | MUY MALA | MUY MALA | MUY MALA | MUY MALA | MALA | MALA | 2 | MUY CRITICA | MUY CRITICA
MANGUALA -BAJA | 57170000 | 0 | 40340000 | 0 | 24.4 | 0 | 56.6 | 0 | 7.3262 | 1 | 9.35 | 0.88438 | 99.2365 | 0.98223 | 370.1923 | 0 | 14 | 1 | 15.3787 | 3.7186 | 6.8488 | 6.8488 | 6.8488 | 7 | 7 | 6.9645 | 6.8488 | MALA | MALA | MALA | MALA | MUY MALA | MUY MALA | MUY MALA | MUY MALA | MUY MALA | MUY MALA | MALA | MALA | 2 | MUY CRITICA | MUY CRITICA
POPALA - ALTA | 17329 | 0.0054665 | 110 | 0.9765 | 0.61 | 1 | 5.87 | 0.70327 | 7.8251 | 1 | 1 | 1 | 106.7889 | 0.98761 | 110 | 0.75524 | 7 | 1 | 24.2843 | 6.3482 | 13.3977 | 16.0594 | 13.9966 | 19.5908 | 18.9973 | 18.9725 | 16.0594 | BUENA | BUENA | BUENA | BUENA | BUENA | REGULAR | REGULAR | BUENA | BUENA | BUENA | BUENA | REGULAR | 4 | ACEPTABLE | ACEPTABLE
POPALA - MEDIA | 36400000 | 0 | 12000000 | 0 | 88 | 0 | 252 | 0 | 6.3977 | 0.97312 | 96.7 | 0.12252 | 85.6321 | 0.91196 | 234.8571 | 0.14525 | 120 | 0.029407 | 9.2588 | 2.0053 | 4.0967 | 4.0967 | 4.0241 | 4.1259 | 4.1259 | 4.0036 | 4.0967 | MALA | REGULAR | REGULAR | MUY MALA | MUY MALA | MUY MALA | MUY MALA | MUY MALA | MUY MALA | MUY MALA | MUY MALA | MUY MALA | 1 | MUY CRITICA | MUY CRITICA
POPALA -BAJA | 92340 | 0 | 11030 | 0 | 14.2 | 0.14593 | 18.4 | 0.22534 | 7.2229 | 1 | 15 | 0.79975 | 95.8057 | 0.9713 | 148.3429 | 0.5688 | 21 | 0.98718 | 16.6879 | 4.3157 | 7.9486 | 8.174 | 7.6642 | 8.26 | 8.4188 | 8.3614 | 8.174 | MUY MALA | MUY MALA | MUY MALA | MALA | MALA | MUY MALA | MALA | MALA | MALA | MALA | MALA | MALA | 2 | CRITICA | CRITICA
SORBETANA -ALTA | 11530 | 0.13614 | 740 | 0.5375 | 0.68 | 1 | 7.35 | 0.63243 | 7.4845 | 1 | 1 | 1 | 98.8821 | 0.98133 | 70 | 0.90015 | 7 | 1 | 23.2115 | 6.2654 | 12.8425 | 14.6861 | 12.9299 | 16.6627 | 15.9275 | 15.8902 | 14.6861 | BUENA | BUENA | BUENA | BUENA | REGULAR | REGULAR | REGULAR | REGULAR | REGULAR | REGULAR | BUENA | BUENA | 4 | ACEPTABLE | DUDOSA
SORBETANA - MEDIA | 61310 | 0 | 4352 | 0 | 0.51 | 1 | 10.2 | 0.50686 | 7.3781 | 1 | 3.97 | 0.97745 | 96.0167 | 0.97212 | 66.75 | 0.90896 | 7 | 1 | 20.9934 | 5.7844 | 11.3375 | 11.8444 | 10.883 | 12.909 | 11.9227 | 11.8669 | 11.8444 | BUENA | BUENA | BUENA | REGULAR | REGULAR | REGULAR | REGULAR | REGULAR | REGULAR | REGULAR | REGULAR | REGULAR | 3 | ACEPTABLE | DUDOSA
SORBETANA -BAJA | 14136 | 0.051532 | 663 | 0.60292 | 0.24 | 1 | 2.77 | 0.86417 | 7.7545 | 1 | 4.26 | 0.97207 | 99.62 | 0.98314 | 63.15 | 0.91816 | 8 | 1 | 23.5366 | 6.3693 | 13.0296 | 15.1511 | 13.1734 | 17.1386 | 16.8669 | 16.8332 | 15.1511 | MALA | REGULAR | REGULAR | BUENA | BUENA | REGULAR | REGULAR | BUENA | REGULAR | REGULAR | BUENA | BUENA | 4 | DUDOSA | DUDOSA
ZORRITA - ALTA | [18 empty] | 0 | 0 | 0 | 0 | 0 | 0 | 0 | 0 | 0 | EXCELENTE | EXCELENTE | BUENA | N/A | [6 empty] | N/A | N/A
ZORRITA - MEDIA | 14136 | 0.051532 | 332 | 0.87701 | 0.64 | 1 | 9.17 | 0.55059 | 8.1173 | 1 | 6.86 | 0.92575 | 107.1081 | 0.98723 | 161.4459 | 0.50021 | 25 | 0.94277 | 22.9522 | 5.9141 | 12.6936 | 15.0498 | 13.3205 | 18.4676 | 17.5687 | 17.5432 | 15.0498 | BUENA | BUENA | BUENA | BUENA | BUENA | REGULAR | REGULAR | BUENA | REGULAR | REGULAR | REGULAR | REGULAR | 4 | BUENA | ACEPTABLE
ZORRITA -BAJA | 18596 | 0 | 667 | 0.59945 | 0.24 | 1 | 18.8 | 0.21463 | 8.1194 | 1 | 4.93 | 0.95981 | 105.3515 | 0.98869 | 160 | 0.50781 | 11 | 1 | 21.8514 | 5.6242 | 11.8585 | 13.2721 | 12.2041 | 16.704 | 15.1332 | 15.1106 | 13.2721 | BUENA | BUENA | BUENA | REGULAR | REGULAR | REGULAR | REGULAR | REGULAR | REGULAR | REGULAR | REGULAR | REGULAR | 3 | ACEPTABLE | ACEPTABLE
ZULIA - ALTA (actual Boc) | [8 empty] | 7.0843 |  |  |  | 95.64 | 0.97065 | 121 | 0.70521 |  |  | 5.6259 | 1.3857 | 2.6465 | 2.6465 | 2.2939 | 0.70521 | 0.70521 | 2.6465 | 2.6465 | BUENA | BUENA | BUENA | N/A | [6 empty] | N/A | N/A
ZULIA - ALTA POS NUEVA BOC | 3076 | 0.70143 | 20 | 0.98444 | 0.22 | 1 | 5.95 | 0.69935 | 6.37 | 0.97024 | 1 | 1 | 88.16 | 0.93016 | 118.1143 | 0.71867 | 7 | 1 | 24.983 | 6.7305 | 14.5906 | 17.9602 | 15.2157 | 19.4907 | 18.8894 | 18.8092 | 17.9602 |  |  |  | BUENA | BUENA | BUENA | BUENA | BUENA | BUENA | BUENA | BUENA | REGULAR | 4 | ACEPTABLE | ACEPTABLE
ZULIA - MEDIA ALTA | 3436000 | 0 | 2924000 | 0 | 6.21 | 0.59654 | 6.57 | 0.66928 | 6.445 | 0.97792 | 3.97 | 0.97745 | 87.463 | 0.92535 | 156 | 0.52881 | 12 | 1 | 19.0141 | 5.1359 | 9.7717 | 10.441 | 9.5073 | 10.4232 | 10.5687 | 10.4635 | 10.441 | MALA | REGULAR | REGULAR | MALA | REGULAR | MALA | MALA | MALA | MALA | MALA | REGULAR | MALA | 2 | MUY CRITICA | MUY CRITICA
ZULIA - MEDIA BAJA 1 | 121000 | 0 | 31000 | 0 | 1.05 | 1 | 13 | 0.39742 | 7.4649 | 1 | 40.8 | 0.51912 | 99.2371 | 0.98223 | 151.0571 | 0.55467 | 55 | 0.44834 | 16.8452 | 4.4545 | 9.3324 | 9.7298 | 9.055 | 10.8997 | 9.6945 | 9.659 | 9.7298 |  |  |  | MALA | MALA | MALA | MALA | MALA | MALA | MALA | MALA | MALA | 2 | ACEPTABLE | ACEPTABLE
ZULIA - MEDIA BAJA 2 | [8 empty] | 7.6515 | 1 |  |  | 102.1288 | 0.98745 | 155.0577 | 0.53375 |  |  | 9.8284 | 2.2338 | 4.5086 | 4.5086 | 4.2418 | 4.5338 | 4.5338 | 4.5086 | 4.5086 | REGULAR | REGULAR | REGULAR | N/A | [6 empty] | N/A | N/A
ZULIA -BAJA | 148335 | 0 | 13475 | 0 | 1.1 | 1 | 9.39 | 0.54109 | 7.2852 | 1 | 4.03 | 0.97633 | 95.7405 | 0.97105 | 158 | 0.51832 | 8 | 1 | 20.3829 | 5.5142 | 10.9778 | 11.5189 | 10.7187 | 12.5183 | 11.6005 | 11.5426 | 11.5189 | BUENA | BUENA | BUENA | MALA | REGULAR | MALA | REGULAR | REGULAR | REGULAR | REGULAR | REGULAR | MALA | 2 | CRITICA | MUY CRITICA
valores decreto 1594/84 | 1000 |  | 200 |  | 3 - 6 |  | 20 |  | >5 | [10 empty] | Tm=7,43 | Tm=16 | Tm=20 | Tm = 16,5 | Tm=20 | Tm=20 | Tm=20 | Tm=20 | [12 empty] | 5 | EXCELENTE | 18,6 - 20
valores otras fuentes | 5000 |  | 1000 | [9 empty] | 90 -110% | [26 empty] | 4 | BUENA | 16,01 - 18,59
valores otras fuentes | 20000 |  |  |  | 20 - |  | 20 - 50 |  | >4 |  | 2 a 5 |  | 90 -100% |  | <800 , <750 | [24 empty] | 3 | REGULAR | 11,01 - 16
Guía MAVDT (Gpo IV) |  |  | <100 |  | <5 |  |  |  | >5 | [30 empty] | 2 | MALA | 7,01 - 11
Guía MAVDT (Gpo VII) |  |  | <2000 |  | <5 |  |  |  | >4 | [30 empty] | 1 | MUY MALA | 0 - 7
Objetivos de Calidad río Aburrá-RedRío (Tramo 3) (Res 2016/2012) | <5000 |  | <1000 |  | <20 |  | <30 |  | >4 | [5 empty] | <50 | [20 empty] | ≠
Objetivos de Calidad río Aburrá-RedRío (Tramo 4) (Res 2016/2012) |  |  |  |  | <60 |  | <110 |  | >4 | [5 empty] | <200
ICA TESIS = 3*Qi(CT)+4*Qi(CF)+3*Qi(DBO5)+2*Qi(DQO)+2Qi(OD)+2*Qi(%SAT OD)+Qi(T)+Qi(CE)+2Qi(SST)

## COMPARACIÓN
QUEBRADA | Coliformes Totales (NMP/100 ml) | valor de calidad (Qi)CT | Qi TesisCT | Coliformes fecales (NMP/100 ml) | valor de calidad (Qi)CF | Qi TesisCF | DBO5 total (mg O2/L) | *valor de calidad (Qi)DBO | Qi Tesis DBO | DQO total (mg O2/L) | *valor de calidad (Qi) | Qi Tesis DQO | Oxígeno disuelto (mg/L) | valor de calidad (Qi) | Qi Tesis OD | Turbiedad (NTU) | valor de calidad (Qi) | Qi Tesis T | % sat. O.D. | valor de calidad (Qi) | Qi Tesis Sat OD | C.E. (µS/cm) | valor de calidad (Qi)(T3) | Qi Tesis CE | SST (mg/L) | Qi Tesis SST | valor de calidad (Qi)(T4 para CE) | VALOR TESIS DEFINITIVO (9V) | VALOR TESIS DEFINITIVO (7V) Minimos cuadrados | VALOR TESIS DEFINITIVO (7V)Cochrane-Orcutt | VALOR TESIS DEFINITIVO (7V)Cochrane-Orcutt (porcent) | VALOR TESIS DEFINITIVO (7V)Cochrane-Orcutt (porcent) | VALOR TESIS (empirico) | CALIDAD TESIS | CALIDAD 2015 (CON ICASAP 2015 (V2) | CALIDAD 2015 (CON ICASAP 2015 (V3) | NIVEL DE CALIDAD 2015 CON ICASAP 2015 (V1 ) | CALIDAD ICACRM DEF (9V) | CALIDAD ICACRM DEF (7V) CMO | CALIDAD ICACRM DEF (7V) Cochrane | BMWP/COL (Según Roldan, 2003) | BMWP/COL (Según Álvarez, 2005) | CALIDAD TESIS | CALIDAD ICACRM DEF (9V) | CALIDAD ICACRM DEF (7V) CMO | BMWP/COL (Según Roldan, 2003) | BMWP/COL (Según Álvarez, 2005)
AFLUENTE LARGA EL SALADO | [12 empty] | 6.9824 | 1 |  |  |  |  | 92.2286 | 0.9473 |  | 125.1429 | 0 |  |  |  | 0.3671 | [5 empty] | 0 |  | N/A | N/A |  |  |  |  | DUDOSA | DUDOSA
BARRO AZUL - ALTA | 3076 | 0.91 | 0.70143 | 754 | 0.7914 | 0.52596 | 0.31 | 1 | 1 | 7.81 | 0.9871 | 0.61119 | 6.2519 | 1 | 0.95743 | 1 | 1 | 1 | 83.225 | 0.8551 | 0.89271 | 113.9688 | 0 | 0.7376 | 7 | 1 | 0.4417 | 53.9178 | 56.0636 | 56.9932 | 0.64314 | 0.64314 | 15.8684 | REGULAR | REGULAR | REGULAR | 3 | REGULAR | REGULAR | REGULAR | CRITICA | CRITICA | 3 | 3 | 3 | 2 | 2
BARRO AZUL - MEDIA | 17329 | 0.72 | 0.0054665 | 487 | 0.9492 | 0.75667 | 0.21 | 1 | 1 | 9.33 | 0.9754 | 0.54367 | 7.0973 | 1 | 1 | 5.73 | 0.9825 | 0.94547 | 92.8459 | 0.9521 | 0.958 | 96.6216 | 0.0767 | 0.81076 | 11 | 1 | 0.5712 | 77.384 | 75.2935 | 74.802 | 0.84411 | 0.84406 | 14.8026 | REGULAR | REGULAR | REGULAR | 3 | BUENA | BUENA | BUENA | CRITICA | CRITICA | 3 | 4 | 4 | 2 | 2 | 3 | 0.15
BARRO AZUL -BAJA | 27550 | 0.45 | 0 | 860 | 0.8358 | 0.44313 | 0.51 | 1 | 1 | 10.9 | 0.9614 | 0.4782 | 7.428 | 1 | 1 | 10.4 | 0.8604 | 0.86773 | 96.624 | 0.9505 | 0.97436 | 268.52 | 0 | 0.022726 | 18 | 1 | 0 | 69.2325 | 69.6753 | 67.5806 | 0.7626 | 0.76225 | 12.5681 | REGULAR | REGULAR | REGULAR | 3 | BUENA | REGULAR | REGULAR | DUDOSA | DUDOSA | 3 | 4 | 3 | 3 | 3 | 4 | 0.2
CABUYALA - ALTA ALCANTAR | [12 empty] | 5.2336 | [5 empty] | 70.9242 |  | 0.76976 | 394.5758 |  | 0 | [10 empty] | N/A | N/A | [11 empty] | 3 | 0.15
CABUYALA - MEDIA | 517200 | 0 | 0 | 129970 | 0 | 0 | 11.4 | 0.9674 | 0.27115 | 16.2 | 0.8971 | 0.28925 | 6.7052 | 1 | 1.0016 | 5.97 | 0.9792 | 0.94123 | 89.7552 | 0.9261 | 0.94053 | 155.4828 | 0 | 0.53153 | 15 | 1 | 0.1943 | 16.9983 | 16.7043 | 17.8849 | 0.20184 | 0.20189 | 8.749 | MALA | MALA | MALA | 2 | MUY MALA | MUY MALA | MUY MALA | CRITICA | CRITICA | 2 | 1 | 1 | 2 | 2 | 2 | 0.1
CABUYALA -BAJA | 1281000 | 0 | 0 | 420000 | 0 | 0 | 13.8 | 0.9328 | 0.16166 | 25.9 | 0.7272 | 0.071507 | 6.7062 | 1 | 1.0017 | 24.3 | 0 | 0.68241 | 87.2556 | 0.9012 | 0.92389 | 205.8667 | 0 | 0.27401 | 36 | 0.76967 | 0.0097 | 16.1399 | 15.6462 | 16.3205 | 0.18419 | 0.18406 | 6.975 | MUY MALA | MALA | MALA | 2 | MUY MALA | MUY MALA | MUY MALA | MUY CRITICA | MUY CRITICA | 1 | 1 | 1 | 1 | 1 | 2 | 0.1
CANDELA - ALTA | 17930 | 0.71 | 0.0038885 | 2187 | 0 | 0.018464 | 0.35 | 1 | 1 | 10.6 | 0.9643 | 0.49038 | 6.6466 | 1 | 0.99669 | 1 | 1 | 1 | 87.4864 | 0.9033 | 0.92552 | 125.1591 | 0 | 0.68542 | 7 | 1 | 0.3665 | 38.0793 | 37.5091 | 39.285 | 0.4433 | 0.44337 | 11.5961 | REGULAR | REGULAR | REGULAR | 3 | MALA | MALA | MALA | ACEPTABLE | DUDOSA | 3 | 2 | 2 | 4 | 3 | 2 | 0.1
CANDELA - MEDIA | 21430 | 0.64 | 0 | 1220 | 0.6319 | 0.23169 | 0.35 | 1 | 1 | 7.93 | 0.9861 | 0.60571 | 7.1177 | 1 | 1 | 5.25 | 0.9883 | 0.95403 | 93.3717 | 0.9569 | 0.96062 | 156.1 | 0 | 0.52829 | 9 | 1 | 0.1913 | 54.8287 | 55.0045 | 54.9054 | 0.61957 | 0.61951 | 12.5417 | REGULAR | REGULAR | REGULAR | 3 | REGULAR | REGULAR | REGULAR | DUDOSA | CRITICA | 3 | 3 | 3 | 3 | 2 | 1 | 0.05
CANDELA -BAJA | 77170 | 0 | 0 | 39895 | 0 | 0 | 1.16 | 1 | 1 | 15 | 0.9137 | 0.3277 | 7.2956 | 1 | 1 | 1.86 | 1 | 1 | 97.3128 | 0.9829 | 0.97672 | 145.4359 | 0 | 0.58385 | 7 | 1 | 0.2466 | 47.7286 | 47.1416 | 47.193 | 0.53254 | 0.53257 | 11.1927 | REGULAR | REGULAR | MALA | 2 | REGULAR | REGULAR | REGULAR | ACEPTABLE | DUDOSA | 3 | 3 | 3 | 4 | 3 | 1 | 0.05
CAÑADITA - ALTA | 81640 | 0 | 0 | 1450 | 0.4622 | 0.14687 | 0.31 | 1 | 1 | 8.26 | 0.9839 | 0.59078 | 5.9439 | 0.988 | 0.92006 | 1 | 1 | 1 | 78.087 | 0.7897 | 0.84597 | 110 | 0 | 0.75524 | 7 | 1 | 0.4702 | 39.6176 | 38.8686 | 40.9221 | 0.46178 | 0.46187 | 12.0563 | REGULAR | REGULAR | REGULAR | 3 | REGULAR | MALA | REGULAR | DUDOSA | DUDOSA | 3 | 3 | 2 | 3 | 3 | 2 | 0.1
CAÑADITA - MEDIA | 29090 | 0.39 | 0 | 1350 | 0.5386 | 0.17981 | 0.27 | 1 | 1 | 13 | 0.9388 | 0.39742 | 7.2677 | 1 | 1 | 1.87 | 1 | 1 | 94.4914 | 0.965 | 0.96583 | 109.1143 | 0 | 0.75911 | 7 | 1 | 0.4767 | 53.2231 | 52.0052 | 52.3905 | 0.5912 | 0.59126 | 12.2048 | REGULAR | REGULAR | REGULAR | 3 | REGULAR | REGULAR | REGULAR | CRITICA | CRITICA | 3 | 3 | 3 | 2 | 2
CAÑADITA -BAJA | 8414 | 0.82 | 0.29276 | 920 | 0.8082 | 0.40025 | 0.24 | 1 | 1 | 15 | 0.9137 | 0.3277 | 6.8564 | 1 | 1 | 1.25 | 1 | 1 | 90.0529 | 0.9279 | 0.94236 | 152.1 | 0 | 0.54923 | 7 | 1 | 0.2113 | 54.371 | 53.9019 | 54.3502 | 0.61331 | 0.61324 | 13.5686 | REGULAR | REGULAR | REGULAR | 3 | REGULAR | REGULAR | REGULAR | MUY CRITICA | MUY CRITICA | 3 | 3 | 3 | 1 | 1
CHORRERA O LARGA (LV) - MEDIA ALTA BR DER | 9850 | 0.8071 | 0.21307 | 520 | 0.9428 | 0.72827 | 0.23 | 1 | 1 | 9.67 | 0.9729 | 0.52913 | 6.862 | 1 | 1 | 14.2 | 0.6478 | 0.81103 | 91.0314 | 0.937 | 0.94817 | 101.3143 | 0.0332 | 0.79201 | 16 | 1 | 0.5424 | 82.1041 | 81.5491 | 80.8202 | 0.91203 | 0.9119 | 15.11 | REGULAR | REGULAR | REGULAR | 3 | EXCELENTE | BUENA | BUENA | ACEPTABLE | DUDOSA | 3 | 5 | 4 | 4 | 3 | 7 | 0.35
CHORRERA O LARGA (LV) - MEDIA ALTA BR IZQ | 9804 | 0.8074 | 0.21543 | 187 | 0.9866 | 0.95441 | 0.15 | 1 | 1 | 5.17 | 1 | 0.73813 | 6.6865 | 1 | 1.0001 | 2.31 | 1 | 1 | 90.5324 | 0.9325 | 0.94525 | 131 | 0 | 0.65694 | 7 | 1 | 0.3299 | 75.7738 | 75.0956 | 74.6796 | 0.84273 | 0.84259 | 16.4878 | BUENA | REGULAR | REGULAR | 4 | BUENA | BUENA | BUENA | ACEPTABLE | ACEPTABLE | 4 | 4 | 4 | 4 | 4 | 7.01 | 0.3505
CHORRERA O LARGA (LV) - MEDIA ALTA68 | 120330 | 0 | 0 | 72700 | 0 | 0 | 15.3 | 0.906 | 0.10638 | 18.1 | 0.8685 | 0.23355 | 4.7734 | 0.8211 | 0.73477 | 29.1 | 0 | 0.63003 | 63.15 | 0.5627 | 0.67585 | 199.4545 | 0 | 0.30501 | 39 | 0.71607 | 0.0264 | 8.7799 | 8.9332 | 9.9295 | 0.11206 | 0.11205 | 5.9747 | MUY MALA | MALA | MALA | 2 | MUY MALA | MUY MALA | MUY MALA | MUY CRITICA | MUY CRITICA | 1 | 1 | 1 | 1 | 1 | 10 | 0.5 | ICACRM DEF (7V) CMO |  | RANGO
CHORRERA O LARGA (LV) - MEDIA BAJA (Camelias) | [18 empty] | 47.232 | 0.3083 | 0.46388 | 280 | 0 | 0 |  |  | 0 | [7 empty] | N/A | N/A | [11 empty] | 10.01 | 0.5005 | 5 | EXCELENTE | 85- 90,90
CHORRERA O LARGA (LV) - MEDIA BAJA 69 (abajo de Camelias) | 727000 | 0 | 0 | 464000 | 0 | 0 | 21.1 | 0.7653 | 0 | 26.2 | 0.7212 | 0.067413 | 4.6724 | 0.8013 | 0.71625 | 24.2 | 0 | 0.68356 | 61.4673 | 0.5368 | 0.65437 | 217.7959 | 0 | 0.21863 | 29 | 0.88659 | 0 | 7.7332 | 7.5152 | 8.4803 | 0.09571 | 0.095669 | 5.5514 | MUY MALA | MALA | MALA | 2 | MUY MALA | MUY MALA | MUY MALA | MUY CRITICA | CRITICA | 1 | 1 | 1 | 1 | 2 | 16 | 0.8 | 4 | BUENA | 71 - 84,99
CHORRERA O LARGA (LV) -BAJA | 74855 | 0 | 0 | 11510 | 0 | 0 | 0.26 | 1 | 1 | 8.17 | 0.9847 | 0.59483 | 6.8564 | 1 | 1 | 4.55 | 0.9951 | 0.96673 | 90.0529 | 0.9279 | 0.94236 | 152.1 | 0 | 0.54923 | 8 | 1 | 0.2113 | 41.2557 | 41.7427 | 42.7291 | 0.48217 | 0.48216 | 11.5904 | REGULAR | REGULAR | REGULAR | 2 | REGULAR | REGULAR | REGULAR | DUDOSA | DUDOSA | 3 | 3 | 3 | 3 | 3 | 16.01 | 0.8005 | 3 | REGULAR | 41 - 70,99
DESPENSA - ALTA | 2909 | 0.9168 | 0.71708 | 96 | 0.9948 | 0.97899 | 1.69 | 1 | 0.97866 | 2.36 | 1 | 0.88672 | 7.3153 | 1 | 1 | 1 | 1 | 1 | 94.0126 | 0.9614 | 0.96366 | 113.5977 | 0 | 0.73927 | 7 | 1 | 0.4445 | 77.0444 | 79.6707 | 78.7414 | 0.88857 | 0.88847 | 18.4432 | BUENA | BUENA | REGULAR | 4 | BUENA | BUENA | BUENA | ACEPTABLE | ACEPTABLE | 4 | 4 | 4 | 4 | 4 | 18.59 | 0.9295 | 2 | MALA | 26 - 40,99
DESPENSA - MEDIA -ALTA | 15531 | 0.75 | 0.023604 | 629 | 0.9171 | 0.63257 | 1.04 | 1 | 1 | 4.18 | 1 | 0.78889 | 7.4105 | 1 | 1 | 1.32 | 1 | 1 | 97.3098 | 0.9829 | 0.97671 | 141.0244 | 0 | 0.60652 | 7 | 1 | 0.2709 | 70.301 | 70.1866 | 69.1973 | 0.78086 | 0.78077 | 14.7388 | REGULAR | REGULAR | REGULAR | 3 | BUENA | REGULAR | BUENA | ACEPTABLE | ACEPTABLE | 3 | 4 | 3 | 4 | 4 | 18.6 | 0.93 | 1 | MUY MALA | 0 - 25,99
DESPENSA - MEDIA BAJA | 75560 | 0 | 0 | 54930 | 0 | 0 | 2.09 | 1 | 0.94114 | 5.29 | 1 | 0.73209 | 7.4608 | 1 | 1 | 2.64 | 1 | 1.0027 | 97.871 | 0.9862 | 0.97848 | 210.0968 | 0 | 0.25402 | 7 | 1 | 0 | 41.8214 | 43.8161 | 43.3111 | 0.48873 | 0.48863 | 11.5013 | REGULAR | MALA | MALA | 2 | REGULAR | REGULAR | REGULAR | CRITICA | CRITICA | 3 | 3 | 3 | 2 | 2 | 20 | 1
DESPENSA -BAJA | 98350 | 0 | 0 | 52525 | 0 | 0 | 2.59 | 1 | 0.89524 | 8.94 | 0.9787 | 0.56061 | 7.4542 | 1 | 1 | 1.36 | 1 | 1 | 102.0358 | 0.9969 | 0.98734 | 190 | 0 | 0.35204 | 7 | 1 | 0.0542 | 43.6089 | 44.7519 | 44.1138 | 0.49779 | 0.49774 | 11.1337 | REGULAR | REGULAR | MALA | 2 | REGULAR | REGULAR | REGULAR | ACEPTABLE | ACEPTABLE | 3 | 3 | 3 | 4 | 4 |  |  | ICACRM DEF (9V) |  | RANGO
DOÑA MARÍA -ALTA | 6382 | 0.8464 | 0.42743 | 57 | 1 | 0.98347 | 0.28 | 1 | 1 | 6.76 | 0.9935 | 0.66021 | 7.858 | 1 | 1 | 0.774 | 1 | 1 | 102.5114 | 0.9981 | 0.98785 | 54 | 0.926 | 0.93893 | 7 | 1 | 0.952 | 86.9203 | 86.8153 | 85.3928 | 0.96363 | 0.96361 | 17.4512 | BUENA | EXCELENTE | EXCELENTE | 5 | EXCELENTE | EXCELENTE | EXCELENTE | ACEPTABLE | ACEPTABLE | 4 | 5 | 5 | 4 | 4 |  |  | 5 | EXCELENTE | 80,01- 87
DOÑA MARÍA -MEDIA BAJA (LA VERDE) | 547500 | 0 | 0 | 90800 | 0 | 0 | 9.87 | 0.9843 | 0.35448 | 22.7 | 0.7893 | 0.12503 | 5.8252 | 0.9776 | 0.90422 | 36.8 | 0 | 0.55476 | 85.6492 | 0.8829 | 0.91209 | 146.4308 | 0 | 0.57871 |  |  | 0.2412 |  | 12.3628 | 11.9149 | 0.13447 | 0.13458 | 6.0796 | MUY MALA | MALA | MALA | 2 |  |  |  | CRITICA | CRITICA | 1 |  |  | 2 | 2 |  |  | 4 | BUENA | 70,01 - 80
INDIO MEDIA | 13550 | 0.7726 | 0.066875 | 700 | 0.8962 | 0.57112 | 0.17 | 1 | 1 | 9.13 | 0.9771 | 0.55232 | 7.5605 | 1 | 1 | 1 | 1 | 1 | 99.9509 | 0.9957 | 0.98387 | 137 | 0 | 0.62697 | 31 | 0.85505 | 0.2939 | 64.031 | 62.8926 | 62.0797 | 0.70054 | 0.7005 | 13.8945 | REGULAR | REGULAR | REGULAR | 3 | REGULAR | REGULAR | REGULAR | ACEPTABLE | ACEPTABLE | 3 | 3 | 3 | 4 | 4 |  |  | 3 | REGULAR | 40,01 - 70
ISABELA - ALTA | 17329 | 0.7246 | 0.0054665 | 571 | 0.9317 | 0.68361 | 0.83 | 1 | 1 | 5.91 | 0.9979 | 0.70131 | 7.0767 | 1 | 1 | 1 | 1 | 1 | 93.3984 | 0.9569 | 0.96075 | 144.1803 | 0 | 0.59033 | 8 | 1 | 0.2531 | 69.3318 | 68.4321 | 67.8569 | 0.76573 | 0.76563 | 14.6653 | REGULAR | REGULAR | REGULAR | 3 | REGULAR | REGULAR | REGULAR | ACEPTABLE | ACEPTABLE | 3 | 3 | 3 | 4 | 4 |  |  | 2 | MALA | 25,01 - 40
ISABELA - MEDIA | 387300 | 0 | 0 | 67000 | 0 | 0 | 9.27 | 0.9897 | 0.39003 | 23.9 | 0.7666 | 0.10285 | 4.8244 | 0.8307 | 0.74399 | 9.32 | 0.9005 | 0.88486 | 63.6655 | 0.5723 | 0.68236 | 162.6 | 0 | 0.49415 | 19 | 1.0042 | 0.1606 | 16.2614 | 14.9483 | 16.7674 | 0.18921 | 0.18931 | 7.6159 | MALA | MALA | MALA | 2 | MUY MALA | MUY MALA | MUY MALA | DUDOSA | CRITICA | 2 | 1 | 1 | 3 | 2 |  |  | 1 | MUY MALA | 0 - 25
ISABELA -BAJA | 228000 | 0 | 0 | 52000 | 0 | 0 | 8.04 | 0.9988 | 0.46797 | 15.2 | 0.911 | 0.32111 | 7.0923 | 1 | 1 | 19.2 | 0.1589 | 0.74382 | 95.0367 | 0.9685 | 0.96818 | 186 | 0 | 0.37235 | 29 | 0.88659 | 0.0674 | 37.4356 | 38.228 | 37.4961 | 0.42314 | 0.42303 | 8.8719 | MALA | MALA | MALA | 2 | MALA | MALA | MALA | CRITICA | CRITICA | 2 | 2 | 2 | 2 | 2
JACINTA - ALTA | [25 empty] | 0.9841 | [8 empty] | N/A | N/A
JACINTA - MEDIA ALTA (Cootras) | 24196 | 0.5658 | 0 | 2968 | 0 | 0 | 1.65 | 1 | 0.98245 | 14.4 | 0.9216 | 0.34788 | 6.8205 | 1 | 1 | 1.35 | 1 | 1 | 89.975 | 0.9279 | 0.94189 | 192.2222 | 0 | 0.34086 | 7 | 1 | 0.0473 | 38.132 | 37.7519 | 38.5694 | 0.43522 | 0.43515 | 10.8677 | MALA | REGULAR | REGULAR | 3 | MALA | MALA | MALA | MUY CRITICA | MUY CRITICA | 2 | 2 | 2 | 1 | 1 |  |  | ICACRM DEF (7V) Cochrane |  | RANGO
JACINTA - MEDIA-BAJA (parque lin) | 17329000 | 0 | 0 | 8164000 | 0 | 0 | 76.8 | 0 | 0 | 108 | 0 | 0 | 4.1007 | 0.6745 | 0.60606 | 27.8 | 0 | 0.64376 | 55.0214 | 0.4314 | 0.56947 | 493.2857 | 0 | 0 | 29 | 0.88659 | 0 | 10.596 | 10.7578 | 10.7808 | 0.12166 | 0.12156 | 4.768 | MUY MALA | MUY MALA | MUY MALA | 1 | MUY MALA | MUY MALA | MUY MALA | CRITICA | CRITICA | 1 | 1 | 1 | 2 | 2 |  |  | 5 | EXCELENTE | 82,41- 88,62
JACINTA -BAJA | 57940000 | 0 | 0 | 14136000 | 0 | 0 | 66.4 | 0 | 0 | 135 | 0 | 0 | 5.784 | 0.9725 | 0.89854 | 20.1 | 0.0409 | 0.7325 | 77.348 | 0.7787 | 0.83866 | 630 | 0 | 0 | 20 | 0.99614 | 0 | 15.4198 | 15.6605 | 15.5273 | 0.17523 | 0.17503 | 6.1992 | MUY MALA | MUY MALA | MUY MALA | 1 | MUY MALA | MUY MALA | MUY MALA | MUY CRITICA | MUY CRITICA | 1 | 1 | 1 | 1 | 1 |  |  | 4 | BUENA | 69,11 - 82,4
LARGA (EL SALADO) - ALTA | 2143 | 0.9391 | 0.79106 | 571 | 0.9317 | 0.68361 | 0.42 | 1 | 1 | 5.66 | 0.999 | 0.71364 | 6.6227 | 1 | 0.99461 | 1 | 1 | 1 | 85.1189 | 0.8773 | 0.90801 | 62.0541 | 0.785 | 0.92085 | 8 | 1 | 0.8735 | 57.0376 | 59.1535 | 60.6908 | 0.68487 | 0.6849 | 17.261 | BUENA | BUENA | BUENA | 4 | REGULAR | REGULAR | REGULAR | ACEPTABLE | DUDOSA | 4 | 3 | 3 | 4 | 3 |  |  | 3 | REGULAR | 40 - 69,1
LARGA (EL SALADO) - MEDIA | 6488 | 0.8449 | 0.41977 | 86 | 0.9957 | 0.98049 | 0.26 | 1 | 1 | 4.05 | 1 | 0.79569 | 6.9991 | 1 | 1 | 2.98 | 1 | 0.99617 | 91.4471 | 0.9405 | 0.95053 | 105 | 0 | 0.77673 | 7 | 1 | 0.5068 | 77.5859 | 78.0127 | 77.551 | 0.87514 | 0.87504 | 17.4466 | BUENA | BUENA | REGULAR | 4 | BUENA | BUENA | BUENA | BUENA | ACEPTABLE | 4 | 4 | 4 | 5 | 4 |  |  | 2 | MALA | 25,71 - 39,99
LARGA (EL SALADO) -BAJA | 15985 | 0.7441 | 0.017127 | 1225 | 0.6285 | 0.22948 | 0.64 | 1 | 1 | 1.49 | 1 | 0.93554 | 7.4777 | 1 | 1 | 3.25 | 1 | 0.99101 | 98.0846 | 0.9873 | 0.97912 | 128 | 0 | 0.67166 | 7 | 1 | 0.3486 | 55.4227 | 57.0155 | 56.6985 | 0.63981 | 0.63983 | 13.4613 | REGULAR | REGULAR | REGULAR | 3 | REGULAR | REGULAR | REGULAR | DUDOSA | DUDOSA | 3 | 3 | 3 | 3 | 3 |  |  | 1 | MUY MALA | 0 - 25,7
LIMONA - ALTA 1 | 2359 | 0.9323 | 0.76983 | 1 | 1 | 0.98373 | 0.81 | 1 | 1 | 8.8 | 0.9798 | 0.56675 | 7.6812 | 1 | 1 | 1 | 1 | 1.0353 | 99.4 | 0.9936 | 0.98262 | 53 | 0.9403 | 0.94097 | 7 | 1 | 0.962 | 82.1132 | 83.17 | 82.0751 | 0.92619 | 0.92619 | 18.3194 | BUENA | EXCELENTE | EXCELENTE | 5 | EXCELENTE | BUENA | BUENA | ACEPTABLE | DUDOSA | 4 | 5 | 4 | 4 | 3
LIMONA - ALTA 2 | 1872 | 0.9474 | 0.81811 | 121 | 0.9925 | 0.97421 | 0.52 | 1 | 1 | 7.68 | 0.9877 | 0.61715 | 6.3006 | 1 | 0.96282 | 1 | 1 | 1.0353 | 82.6758 | 0.8491 | 0.88808 | 145.8182 | 0 | 0.58188 | 7 | 1 | 0.2444 | 65.5319 | 67.1369 | 67.5169 | 0.76189 | 0.76176 | 17.9045 | BUENA | REGULAR | REGULAR | 4 | REGULAR | REGULAR | REGULAR | ACEPTABLE | ACEPTABLE | 4 | 3 | 3 | 4 | 4
LIMONA - MEDIA ALTA | 12997 | 0.778 | 0.083312 | 3448 | 0 | 0 | 2.85 | 1 | 0.87182 | 13.1 | 0.9376 | 0.39377 | 8.6313 | 1 | 1 | 3.92 | 0.9994 | 0.97838 | 114.8867 | 0.9838 | 0.9614 | 169.4667 | 0 | 0.45808 | 7 | 1 | 0.1303 | 39.7405 | 40.1568 | 40.4587 | 0.45655 | 0.45653 | 11.0122 | REGULAR | REGULAR | REGULAR | 3 | MALA | MALA | REGULAR | CRITICA | CRITICA | 3 | 2 | 2 | 2 | 2 |  |  | ICACRM DEF (7V) Cochrane |  | RANGO
LIMONA - MEDIA BAJA | 43520 | 0 | 0 | 15531 | 0 | 0 | 2.59 | 1 | 0.89524 | 18.4 | 0.8638 | 0.22534 | 8.68 | 1 | 1.0008 | 2.08 | 1 | 1 | 115.4852 | 0.9798 | 0.95802 | 174 | 0 | 0.43435 | 7 | 1 | 0.1118 | 39.3712 | 38.4683 | 38.9524 | 0.43955 | 0.43953 | 10.4884 | MALA | MALA | MALA | 2 | MALA | MALA | MALA | CRITICA | CRITICA | 2 | 2 | 2 | 2 | 2 |  |  | 5 | EXCELENTE | 0,931 - 1
LIMONA - MEDIA BAJA2 | 129970 | 0 | 0 | 30760 | 0 | 0 | 1.95 | 1 | 0.95419 | 14.6 | 0.919 | 0.34108 | 8.28 | 1 | 1 | 1.57 | 1 | 1 | 108.0125 | 1 | 0.98588 | 186 | 0 | 0.37235 | 7 | 1 | 0.0674 | 46.6065 | 46.6244 | 46.0487 | 0.51962 | 0.51958 | 10.8888 | MALA | MALA | MALA | 2 | REGULAR | REGULAR | REGULAR | DUDOSA | CRITICA | 2 | 3 | 3 | 3 | 2 |  |  | 4 | BUENA | 0,781 – 0,93
LIMONA - MEDIA BAJA3 | 648800 | 0 | 0 | 461100 | 0 | 0 | 17.9 | 0.8503 | 0.03456 | 37.1 | 0.4817 | 0 | 6.9874 | 1 | 1 | 6.16 | 0.9762 | 0.93789 | 92.4522 | 0.9489 | 0.95597 | 289.913 | 0 | 0 | 18 | 1 | 0 | 10.1585 | 9.9146 | 9.7452 | 0.10998 | 0.10984 | 6.9535 | MUY MALA | MALA | MALA | 2 | MUY MALA | MUY MALA | MUY MALA | MUY CRITICA | MUY CRITICA | 1 | 1 | 1 | 1 | 1 |  |  | 3 | REGULAR | 0,451 – 0,78
LIMONA -BAJA | 2481000 | 0 | 0 | 1523000 | 0 | 0 | 12.4 | 0.9542 | 0.22238 | 23.3 | 0.7781 | 0.11362 | 7.428 | 1 | 1 | 3.76 | 1 | 0.98138 | 96.624 | 0.9789 | 0.97436 | 268.52 | 0 | 0.022726 | 14 | 1 | 0 | 17.5835 | 17.7168 | 17.1066 | 0.19304 | 0.19292 | 7.8472 | MALA | MALA | MALA | 2 | MUY MALA | MUY MALA | MUY MALA | CRITICA | CRITICA | 2 | 1 | 1 | 2 | 2 |  |  | 2 | MALA | 0,291 – 0,45
MACANA - ALTA | 14136 | 0.7663 | 0.051532 | 135 | 0.9912 | 0.97088 | 1.63 | 1 | 0.98435 | 7.44 | 0.9894 | 0.62824 | 6.4538 | 1 | 0.97879 | 1 | 1 | 1 | 84.8563 | 0.875 | 0.90595 | 127.125 | 0 | 0.67592 | 25 | 0.94277 | 0.3543 | 70.224 | 67.7436 | 68.1181 | 0.76868 | 0.76857 | 15.5786 | REGULAR | REGULAR | REGULAR | 3 | BUENA | REGULAR | REGULAR | DUDOSA | DUDOSA | 3 | 4 | 3 | 3 | 3 |  |  | 1 | MUY MALA | 0 – 0,29
MACANA - MEDIA | 41060 | 0 | 0 | 9350 | 0 | 0 | 2.05 | 1 | 0.94486 | 16 | 0.8999 | 0.29548 | 6.3947 | 1 | 0.97281 | 13.5 | 0.6961 | 0.82108 | 84.9617 | 0.8761 | 0.90678 | 141.4681 | 0 | 0.60425 | 22 | 0.97733 | 0.2681 | 46.9959 | 46.3868 | 47.272 | 0.53344 | 0.5334 | 10.5647 | MALA | MALA | MALA | 2 | REGULAR | REGULAR | REGULAR | ACEPTABLE | ACEPTABLE | 2 | 3 | 3 | 4 | 4
MACANA -BAJA | 61350 | 0 | 0 | 13500 | 0 | 0 | 1.24 | 1 | 1 | 14 | 0.9267 | 0.36168 | 7.0161 | 1 | 1 | 12 | 0.7853 | 0.8432 | 92.2903 | 0.9481 | 0.95512 | 148.0323 | 0 | 0.57041 | 20 | 0.99614 | 0.2326 | 53.3031 | 53.2519 | 53.3252 | 0.60174 | 0.60169 | 11.0395 | REGULAR | MALA | MALA | 2 | REGULAR | REGULAR | REGULAR | ACEPTABLE | ACEPTABLE | 3 | 3 | 3 | 4 | 4
MANGUALA - ALTA | 1426 | 0.9632 | 0.86362 | 36 | 1 | 0.98441 | 0.72 | 1 | 1 | 7.47 | 0.9894 | 0.62685 | 7.7781 | 1 | 1 | 1 | 1 | 1 | 99.3167 | 0.9931 | 0.98243 | 69 | 0.6374 | 0.90291 | 7 | 1 | 0.8075 | 83.4608 | 85.4919 | 84.1892 | 0.95005 | 0.95001 | 18.65 | EXCELENTE | EXCELENTE | EXCELENTE | 5 | EXCELENTE | EXCELENTE | EXCELENTE | ACEPTABLE | ACEPTABLE | 5 | 5 | 5 | 4 | 4
MANGUALA - MEDIA ALTA | 9804 | 0.8074 | 0.21543 | 63 | 0.9979 | 0.98302 | 0.48 | 1 | 1 | 8.06 | 0.9854 | 0.59981 | 7.6467 | 1 | 1 | 1 | 1 | 1 | 99.5952 | 0.9944 | 0.98308 | 134 | 0 | 0.64204 | 7 | 1 | 0.3117 | 85.4365 | 84.4656 | 82.726 | 0.93353 | 0.93339 | 16.3862 | BUENA | REGULAR | REGULAR | 4 | EXCELENTE | EXCELENTE | EXCELENTE | BUENA | ACEPTABLE | 4 | 5 | 5 | 5 | 4
MANGUALA - MEDIA BAJA | 920800 | 0 | 0 | 648800 | 0 | 0 | 5.86 | 1 | 0.62285 | 18.2 | 0.8669 | 0.2308 | 6.3539 | 1 | 0.96855 | 1.95 | 1 | 1 | 83.0889 | 0.8539 | 0.89157 | 168.3333 | 0 | 0.46402 | 7 | 1 | 0.1354 | 21.166 | 20.0284 | 21.8947 | 0.24707 | 0.24709 | 9.5144 | MALA | MALA | MALA | 2 | MUY MALA | MUY MALA | MUY MALA | MUY CRITICA | MUY CRITICA | 2 | 1 | 1 | 1 | 1
MANGUALA - MEDIA BAJA2 (CHISPERO) | 12997000 | 0 | 0 | 4884000 | 0 | 0 | 103 | 0 | 0 | 181 | 0 | 0 | 3.6352 | 0.5582 | 0.51151 | 49.5 | 0 | 0.44787 | 49.5742 | 0.3454 | 0.49576 | 377.8387 | 0 | 0 | 45 | 0.60934 | 0 | 12.4305 | 12.7497 | 12.1217 | 0.1368 | 0.13669 | 3.6811 | MUY MALA | MUY MALA | MUY MALA | 1 | MUY MALA | MUY MALA | MUY MALA | MUY CRITICA | MUY CRITICA | 1 | 1 | 1 | 1 | 1
MANGUALA - MEDIA BAJA3 (COMPARTIR) | 2419600 | 0 | 0 | 920800 | 0 | 0 | 21.1 | 0.7653 | 0 | 50.3 | 0.1857 | 0 | 5.4769 | 0.9372 | 0.85351 | 6.47 | 0.9714 | 0.93248 | 74.5976 | 0.7405 | 0.81029 | 389 | 0 | 0 | 12 | 1 | 0 | 3.9845 | 3.598 | 3.9399 | 0.044466 | 0.044386 | 6.2601 | MUY MALA | MALA | MALA | 2 | MUY MALA | MUY MALA | MUY MALA | MUY CRITICA | MUY CRITICA | 1 | 1 | 1 | 1 | 1
MANGUALA -BAJA | 57170000 | 0 | 0 | 40340000 | 0 | 0 | 24.4 | 0.6588 | 0 | 56.6 | 0.063 | 0 | 7.3262 | 1 | 1 | 9.35 | 0.8998 | 0.88438 | 99.2365 | 0.9927 | 0.98223 | 370.1923 | 0 | 0 | 14 | 1 | 0 | 18.0317 | 18.2958 | 17.0393 | 0.1923 | 0.19214 | 6.8488 | MUY MALA | MALA | MALA | 2 | MUY MALA | MUY MALA | MUY MALA | MUY CRITICA | MUY CRITICA | 1 | 1 | 1 | 1 | 1
POPALA - ALTA | 17329 | 0.7246 | 0.0054665 | 110 | 0.9935 | 0.9765 | 0.61 | 1 | 1 | 5.87 | 0.9981 | 0.70327 | 7.8251 | 1 | 1 | 1 | 1 | 1 | 106.7889 | 1 | 0.98761 | 110 | 0 | 0.75524 | 7 | 1 | 0.4702 | 87.4591 | 85.72 | 84.0231 | 0.94817 | 0.94808 | 16.0594 | BUENA | BUENA | REGULAR | 4 | EXCELENTE | EXCELENTE | EXCELENTE | ACEPTABLE | ACEPTABLE | 4 | 5 | 5 | 4 | 4 |  |  | ICACRM DEF (7V) |  | RANGO
POPALA - MEDIA | 36400000 | 0 | 0 | 12000000 | 0 | 0 | 88 | 0 | 0 | 252 | 0 | 0 | 6.3977 | 1 | 0.97312 | 96.7 | 0 | 0.12252 | 85.6321 | 0.8829 | 0.91196 | 234.8571 | 0 | 0.14525 | 120 | 0.029407 | 0 | 17.2457 | 17.2353 | 16.3008 | 0.18398 | 0.1837 | 4.0967 | MUY MALA | MUY MALA | MUY MALA | 1 | MUY MALA | MUY MALA | MUY MALA | MUY CRITICA | MUY CRITICA | 1 | 1 | 1 | 1 | 1 |  |  | 5 | EXCELENTE | 85- 90,90
POPALA -BAJA | 92340 | 0 | 0 | 11030 | 0 | 0 | 14.2 | 0.926 | 0.14593 | 18.4 | 0.8638 | 0.22534 | 7.2229 | 1 | 1 | 15 | 0.5869 | 0.79975 | 95.8057 | 0.9739 | 0.9713 | 148.3429 | 0 | 0.5688 | 21 | 0.98718 | 0.231 | 28.6762 | 28.9515 | 28.5805 | 0.32255 | 0.32256 | 8.174 | MALA | MALA | MALA | 2 | MALA | MALA | MALA | CRITICA | CRITICA | 2 | 2 | 2 | 2 | 2 |  |  | 4 | BUENA | 71 - 84,99
SORBETANA -ALTA | 11530 | 0.7918 | 0.13614 | 740 | 0.8828 | 0.5375 | 0.68 | 1 | 1 | 7.35 | 0.99 | 0.63243 | 7.4845 | 1 | 1 | 1 | 1 | 1 | 98.8821 | 0.9913 | 0.98133 | 70 | 0.6151 | 0.90015 | 7 | 1 | 0.7983 | 69.5362 | 69.0247 | 68.5148 | 0.77317 | 0.77322 | 14.6861 | REGULAR | BUENA | BUENA | 4 | REGULAR | REGULAR | REGULAR | ACEPTABLE | DUDOSA | 3 | 3 | 3 | 4 | 3 |  |  | 3 | REGULAR | 41 - 70,99
SORBETANA - MEDIA | 61310 | 0 | 0 | 4352 | 0 | 0 | 0.51 | 1 | 1 | 10.2 | 0.968 | 0.50686 | 7.3781 | 1 | 1 | 3.97 | 0.9992 | 0.97745 | 96.0167 | 0.9751 | 0.97212 | 66.75 | 0.687 | 0.90896 | 7 | 1 | 0.8289 | 49.465 | 49.121 | 49.7474 | 0.56138 | 0.56153 | 11.8444 | REGULAR | REGULAR | REGULAR | 3 | REGULAR | REGULAR | REGULAR | ACEPTABLE | DUDOSA | 3 | 3 | 3 | 4 | 3 |  |  | 2 | MALA | 26 - 40,99
SORBETANA -BAJA | 14136 | 0.7663 | 0.051532 | 663 | 0.9075 | 0.60292 | 0.24 | 1 | 1 | 2.77 | 1 | 0.86417 | 7.7545 | 1 | 1 | 4.26 | 0.9972 | 0.97207 | 99.62 | 0.9944 | 0.98314 | 63.15 | 0.7629 | 0.91816 | 8 | 1 | 0.863 | 73.8219 | 73.8578 | 73.0851 | 0.82474 | 0.82477 | 15.1511 | REGULAR | BUENA | BUENA | 4 | BUENA | BUENA | BUENA | DUDOSA | DUDOSA | 3 | 4 | 4 | 3 | 3 |  |  | 1 | MUY MALA | 0 - 25,99
ZORRITA - ALTA | [34 empty] | N/A | N/A
ZORRITA - MEDIA | 14136 | 0.7663 | 0.051532 | 332 | 0.9721 | 0.87701 | 0.64 | 1 | 1 | 9.17 | 0.9771 | 0.55059 | 8.1173 | 1 | 1 | 6.86 | 0.9643 | 0.92575 | 107.1081 | 1 | 0.98723 | 161.4459 | 0 | 0.50021 | 25 | 0.94277 | 0.1661 | 84.8451 | 83.5414 | 81.4064 | 0.91864 | 0.91843 | 15.0498 | REGULAR | REGULAR | REGULAR | 4 | EXCELENTE | EXCELENTE | BUENA | BUENA | ACEPTABLE | 3 | 5 | 5 | 5 | 4
ZORRITA -BAJA | 18596 | 0.7028 | 0 | 667 | 0.9063 | 0.59945 | 0.24 | 1 | 1 | 18.8 | 0.8573 | 0.21463 | 8.1194 | 1 | 1 | 4.93 | 0.9917 | 0.95981 | 105.3515 | 1 | 0.98869 | 160 | 0 | 0.50781 | 11 | 1 | 0.1726 | 76.4268 | 74.0687 | 72.4089 | 0.8171 | 0.81696 | 13.2721 | REGULAR | REGULAR | REGULAR | 3 | BUENA | BUENA | BUENA | ACEPTABLE | ACEPTABLE | 3 | 4 | 4 | 4 | 4
ZULIA - ALTA (actual Boc) | [12 empty] | 7.0843 | 1 |  |  |  |  | 95.64 | 0.9657 | 0.97065 | 121 | 0 | 0.70521 |  |  | 0.394 | [7 empty] | N/A | N/A
ZULIA - ALTA POS NUEVA BOC | 3076 | 0.9119 | 0.70143 | 20 | 1 | 0.98444 | 0.22 | 1 | 1 | 5.95 | 0.9977 | 0.69935 | 6.37 | 1 | 0.97024 | 1 | 1 | 1 | 88.16 | 0.9105 | 0.93016 | 118.1143 | 0 | 0.71867 | 7 | 1 | 0.4135 | 76.9696 | 78.5672 | 77.8244 | 0.87822 | 0.87812 | 17.9602 | BUENA | BUENA | REGULAR | 4 | BUENA | BUENA | BUENA | ACEPTABLE | ACEPTABLE | 4 | 4 | 4 | 4 | 4
ZULIA - MEDIA ALTA | 3436000 | 0 | 0 | 2924000 | 0 | 0 | 6.21 | 1 | 0.59654 | 6.57 | 0.9946 | 0.66928 | 6.445 | 1 | 0.97792 | 3.97 | 0.9992 | 0.97745 | 87.463 | 0.9033 | 0.92535 | 156 | 0 | 0.52881 | 12 | 1 | 0.1918 | 25.5735 | 26.7369 | 27.7766 | 0.31345 | 0.31349 | 10.441 | MALA | REGULAR | MALA | 2 | MALA | MALA | MALA | MUY CRITICA | MUY CRITICA | 2 | 2 | 2 | 1 | 1
ZULIA - MEDIA BAJA 1 | 121000 | 0 | 0 | 31000 | 0 | 0 | 1.05 | 1 | 1 | 13 | 0.9388 | 0.39742 | 7.4649 | 1 | 1 | 40.8 | 0 | 0.51912 | 99.2371 | 0.9927 | 0.98223 | 151.0571 | 0 | 0.55467 | 55 | 0.44834 | 0.2164 | 56.41 | 56.7324 | 55.5276 | 0.6266 | 0.62649 | 9.7298 | MALA | MALA | MALA | 2 | REGULAR | REGULAR | REGULAR | ACEPTABLE | ACEPTABLE | 2 | 3 | 3 | 4 | 4
ZULIA - MEDIA BAJA 2 | [12 empty] | 7.6515 | 1 | 1 |  |  |  | 102.1288 | 1 | 0.98745 | 155.0577 | 0 | 0.53375 |  |  | 0.1963 |  | 38.0428 | [5 empty] | N/A | N/A
ZULIA -BAJA | 148335 | 0 | 0 | 13475 | 0 | 0 | 1.1 | 1 | 1 | 9.39 | 0.975 | 0.54109 | 7.2852 | 1 | 1 | 4.03 | 0.9988 | 0.97633 | 95.7405 | 0.9732 | 0.97105 | 158 | 0 | 0.51832 | 8 | 1 | 0.1821 | 46.7186 | 47.2844 | 47.3158 | 0.53392 | 0.53392 | 11.5189 | REGULAR | REGULAR | MALA | 2 | REGULAR | REGULAR | REGULAR | CRITICA | MUY CRITICA | 3 | 3 | 3 | 2 | 1
[46 empty] | 169 | 156
valores decreto 1594/84 | 1000 |  |  | 200 |  |  | 3 - 6 |  |  | 20 |  |  | >5 | [14 empty] | Tm= 85,93 | Tm=90,90 | Tm=1 |  |  | Tm=20 |  |  |  | 5
valores otras fuentes | 5000 |  |  | 1000 | [14 empty] | 90 -110% | [17 empty] | 4
valores otras fuentes | 20000 | [5 empty] | 20 - |  |  | 20 - 50 |  |  | >4 |  |  | 2 a 5 |  |  | 90 -100% |  |  | <800 , <750 | [14 empty] | 3
Guía MAVDT (Gpo IV) |  |  |  | <100 |  |  | <5 | [5 empty] | >5 | [23 empty] | 2 | [5 empty] | EXCELENTE |  |  | 18,6 - 20
Guía MAVDT (Gpo VII) |  |  |  | <2000 |  |  | <5 | [5 empty] | >4 | [23 empty] | 1 | [5 empty] | BUENA |  |  | 16,01 - 18,59
Objetivos de Calidad río Aburrá-RedRío (Tramo 3) (Res 2016/2012) | <5000 |  |  | <1000 |  |  | <20 |  |  | <30 |  |  | >4 | [8 empty] | <50 | [20 empty] | REGULAR |  |  | 11,01 - 16
Objetivos de Calidad río Aburrá-RedRío (Tramo 4) (Res 2016/2012) | [6 empty] | <60 |  |  | <110 |  |  | >4 | [8 empty] | <200 | [20 empty] | MALA |  |  | 7,01 - 11
[43 empty] | MUY MALA |  |  | 0 - 7
No cumple
[10 empty] | Incumple levemente | [5 empty] | Sin ICA por falta de datos
ICASAP 2013 = 3*Qi(CT)+4*Qi(CF)+3*Qi(DBO5)+2*Qi(DQO)+Qi(OD)+3*Qi(%SAT OD)+Qi(T)
ICASAP 2015 (V1) = 3*Qi(CT)+4*Qi(CF)+3*Qi(DBO5)+2*Qi(DQO)+Qi(OD)+3*Qi(%SAT OD)+Qi(T)+Qi(CE)(t3)
ICASAP 2015 (V2) = 3*Qi(CT)+3*Qi(CF)+3*Qi(DBO5)+2*Qi(DQO)+Qi(OD)+3*Qi(%SAT OD)+Qi(T)+2*Qi(CE)(T4)
ICA TESIS = 3*Qi(CT)+4*Qi(CF)+3*Qi(DBO5)+2*Qi(DQO)+2Qi(OD)+2*Qi(%SAT OD)+Qi(T)+Qi(CE)+2Qi(SST)
ICACRM DEF = 36,3*QiCF+35,8*QiDBO-183*QiOD-71*QiT+222*QiSatOD+4,3*QiCE+46,5*QiSST
[7 empty] | 5 | EXCELENTE |  |  | Cumple todos los parámetros
[7 empty] | 4 | BUENA |  |  | Incumple levemente* hasta 2 parámetros distintos a coliformes fecales
[7 empty] | 3 | REGULAR |  |  | Incumple hasta 2 parámetros
[7 empty] | 2 | MALA |  |  | Incumple 3-4 parámetros
[7 empty] | 1 | MUY MALA |  |  | Incumple mas de 4 parámetros
[7 empty] | *Levemente | supera el nivel máximo permitido por el decreto 1594/94 , pero no el máximo sugerido por algunas fuentes internacionales
[7 empty] | 5 | EXCELENTE |  |  | Cumple todos los parámetros
[7 empty] | 4 | BUENA |  |  | Incumple levemente* hasta 2 parámetros distintos a coliformes fecales
[7 empty] | 3 | REGULAR |  |  | Incumple hasta 2 parámetros
[7 empty] | 2 | MALA |  |  | Incumple 3-4 parámetros
[7 empty] | 1 | MUY MALA |  |  | Incumple mas de 4 parámetros
[7 empty] | *Levemente | supera el nivel máximo permitido por el decreto 1594/94 , pero no el máximo sugerido por algunas fuentes internacionales
* Para el Qi de DBO5, DQO y OD se tomaron los datos interpolados de 2015, ajustados a Objetivos de Calidad Red Río, tramo 3, para el año respectivo

## Validación
QUEBRADA | Coliformes Totales (NMP/100 ml) | Qi TesisCT | Coliformes fecales (NMP/100 ml) | Qi TesisCF | DBO5 total (mg O2/L) | Qi Tesis DBO | DQO total (mg O2/L) | Qi Tesis DQO | Oxígeno disuelto (mg/L) | Qi Tesis OD | Turbiedad (NTU) | Qi Tesis T | % sat. O.D. | Qi Tesis Sat OD | C.E. (µS/cm) | Qi Tesis CE | SST (mg/L) | Qi Tesis SST | VALOR TESIS DEFINITIVO (7V)Cochrane-Orcutt | VALOR TESIS DEFINITIVO (7V)Cochrane-Orcutt (porcent) | CALIDAD ICACRM DEF (7V) Cochrane | BMWP/COL (Según Roldan, 2003) | Suma BMWP/Col | CAUDAL (L/seg)
AFLUENTE LARGA EL SALADO | [8 empty] | 6.9824 |  |  |  | 92.2286 |  | 125.1429 | [6 empty] | DUDOSA
Manguala Alta - Brazo 1 - Bocat. Potrerito |  | 1.0174 | 52 | 0.98379 | 0.67 | 1 |  | 1.0223 | 6.483 | 0.98167 | 1.93 | 1 | 84.938 | 0.90659 | 48.7 | 0.94925 | 5 | 1 | 72.9622 | 0.82336 | BUENA | BUENA | 110 | 3.8668
Manguala Alta -Brazo 2. Bocat. Manantial |  | 1.0174 | 10 | 0.98416 | 0.73 | 1 |  | 1.0223 | 6.9013 | 1 | 1.72 | 1 | 88.3725 | 0.93159 | 52.975 | 0.94102 | 7 | 1 | 74.8206 | 0.84433 | BUENA | ACEPTABLE | 73 | 5.7072 |  |  |  |  | ICACRM DEF (7V) Cochrane |  | RANGO
Limona 1 Alta - Bocatomas |  | 1.0174 | 63 | 0.98302 | 0.96 | 1 |  | 1.0223 | 5.7447 | 0.89304 | 0.371 | 1 | 74.8363 | 0.81282 | 129.3875 | 0.66488 | 3 | 1 | 67.2057 | 0.75838 | REGULAR | ACEPTABLE | 96 | 8.2882 |  | ICACRM | BMWP/COL |  | 5 | EXCELENTE | 82,41- 88,62
Limona 2 Alta |  | 1.0174 | 22080 | 0 | 0.64 | 1 |  | 1.0223 | 6.7816 | 1 | 12.4 | 0.83722 | 89.0891 | 0.93631 | 100 | 0.79735 | 11 | 1 | 51.6867 | 0.58326 | REGULAR | DUDOSA | 57 | 0.79438 |  | EXCELENTE | BUENA |  | 4 | BUENA | 69,11 - 82,4
Guapante Alta (Bocatoma) |  | 1.0174 | 20 | 0.98444 | 0.88 | 1 |  | 1.0223 | 7.2113 | 1 | 0.916 | 1 | 94.0787 | 0.96396 | 37.082 | 0.96756 | 2 | 1 | 81.0904 | 0.91508 | BUENA | BUENA | 140 | 7.0655 |  | BUENA | ACEPTABLE |  | 3 | REGULAR | 40 - 69,1
Afluente 2 Guapante Alta |  | 1.0174 | 30 | 0.98449 | 0.86 | 1 |  | 1.0223 | 6.4857 | 1 | 6.44 | 0.93301 | 84.9723 | 0.90686 | 26.1489 | 0.9796 | 18 | 1 | 74.8638 | 0.84482 | BUENA | BUENA | 156 | 3.1006 |  | REGULAR | DUDOSA |  | 2 | MALA | 25,71 - 39,99
Afluente 1 Guapante Alta |  | 1.0174 | 52 | 0.98379 | 0.72 | 1 |  | 1.0223 | 6.6797 | 0.99951 | 1.85 | 1 | 88.6043 | 0.93314 | 33.8261 | 0.97166 | 5 | 1 | 75.3548 | 0.85036 | BUENA | BUENA | 130 | 3.1637 |  | MALA | CRITICA |  | 1 | MUY MALA | 0 - 25,7
Guapante Media Alta (Via) |  | 1.0174 | 121 | 0.97421 | 0.66 | 1 |  | 1.0223 | 8.0103 | 1 | 1.96 | 1 | 104.4246 | 0.98884 | 30.1846 | 0.97573 | 4 | 1 | 85.476 | 0.96457 | EXCELENTE | BUENA | 158 | 14.0087 |  | MUY MALA | MUY CRITICA
Astillera Alta (Via) |  | 1.0174 | 31 | 0.98448 | 0.218 | 1 |  | 1.0223 | 7.9809 | 1 | 0.446 | 1 | 102.6246 | 0.98796 | 12.1231 | 0.98821 | 1 | 1 | 85.7383 | 0.96753 | EXCELENTE | BUENA | 131 | 40.722
Afluente Astillera Media Alta (Via) |  | 1.0174 | 30 | 0.98449 | 0.11 | 1 |  | 1.0223 | 7.8766 | 1 | 0.617 | 1 | 101.57 | 0.98673 | 15.2556 | 0.98692 | 2 | 1 | 85.5002 | 0.96485 | EXCELENTE | BUENA | 102 | 52.03 |  |  |  |  | ICACRM DEF (7V) Cochrane |  | RANGO
[29 empty] | 5 | EXCELENTE | 0,931 - 1
[29 empty] | 4 | BUENA | 0,781 – 0,93
[29 empty] | 3 | REGULAR | 0,451 – 0,78
[29 empty] | 2 | MALA | 0,291 – 0,45
[29 empty] | 1 | MUY MALA | 0 – 0,29
[24 empty] | Categoría ICACRM | Categoría BMWP/Col
[24 empty] | 4 | 5
valores decreto 1594/84 | 1000 |  | 200 |  | 3 - 6 |  | 20 |  | >5 | [9 empty] | Tm=88,62 | Tm=1 |  |  |  | 4 | 4
valores otras fuentes | 5000 |  | 1000 | [9 empty] | 90 -110% | [9 empty] | 0.67791 | 3 | 4
valores otras fuentes | 20000 |  |  |  | 20 - |  | 20 - 50 |  | >4 |  | 2 a 5 |  | 90 -100% |  | <800 , <750 | [8 empty] | 3 | 3
Guía MAVDT (Gpo IV) |  |  | <100 |  | <5 |  |  |  | >5 | [13 empty] | 0.45956 | 4 | 5
Guía MAVDT (Gpo VII) |  |  | <2000 |  | <5 |  |  |  | >4 | [14 empty] | 4 | 5
Objetivos de Calidad río Aburrá-RedRío (Tramo 3) (Res 2016/2012) | <5000 |  | <1000 |  | <20 |  | <30 |  | >4 | [5 empty] | <50 | [8 empty] | 4 | 5
Objetivos de Calidad río Aburrá-RedRío (Tramo 4) (Res 2016/2012) |  |  |  |  | <60 |  | <110 |  | >4 | [5 empty] | <200 | [8 empty] | 5 | 5
[24 empty] | 5 | 5
[24 empty] | 5 | 5
ICACRM=34,577*QiCF+35,459*QiDBO-153,79*QiOD-66,681*QiT+188,56*QiSatOD+5,8991*QiCE+44,591*QiSST
0.73224
[5 empty] | 5 | EXCELENTE
[5 empty] | 4 | BUENA | [19 empty] | 0.53618
[5 empty] | 3 | REGULAR
[5 empty] | 2 | MALA
[5 empty] | 1 | MUY MALA
*Levemente
* Para el Qi de DBO5, DQO y OD se tomaron los datos interpolados de 2015, ajustados a Objetivos de Calidad Red Río, tramo 3, para el año respectivo
[5 empty] | VALOR ICACRM | BMWP/Col |  |  |  |  | Resumen
[5 empty] | 72.9622 | 110
[5 empty] | 74.8206 | 73 |  |  |  |  | Estadísticas de la regresión
[5 empty] | 67.2057 | 96 |  |  |  |  | Coeficiente de correlación múltiple | 0.97879 | [14 empty] | Resumen
[5 empty] | 51.6867 | 57 |  |  |  |  | Coeficiente de determinación R^2 | 0.95803
[5 empty] | 81.0904 | 140 |  |  |  |  | R^2 ajustado | 0.84692 | [14 empty] | Estadísticas de la regresión
[5 empty] | 74.8638 | 156 |  |  |  |  | Error típico | 16.4368 | [14 empty] | Coeficiente de correlación múltiple | 0.99323
[5 empty] | 75.3548 | 130 |  |  |  |  | Observaciones | 10 | [14 empty] | Coeficiente de determinación R^2 | 0.98651
[5 empty] | 85.476 | 158 | [20 empty] | R^2 ajustado | 0.8754
[5 empty] | 85.7383 | 131 |  |  |  |  | ANÁLISIS DE VARIANZA | [15 empty] | Error típico | 0.50918
[5 empty] | 85.5002 | 102 | [5 empty] | Grados de libertad | Suma de cuadrados | Promedio de los cuadrados | F | Valor crítico de F | [10 empty] | Observaciones | 10
[11 empty] | Regresión | 1 | 55504.2816 | 55504.2816 | 205.4424 | 5.4791e-07
[11 empty] | Residuos | 9 | 2431.526 | 270.1696 | [12 empty] | ANÁLISIS DE VARIANZA
[11 empty] | Total | 10 | 57935.8076 | [14 empty] | Grados de libertad | Suma de cuadrados | Promedio de los cuadrados | F | Valor crítico de F
[27 empty] | Regresión | 1 | 170.6667 | 170.6667 | 658.2857 | 5.7105e-09
[12 empty] | Coeficientes | Error típico | Estadístico t | Probabilidad | Inferior 95% | Superior 95% | Inferior 95,0% | Superior 95,0% | [7 empty] | Residuos | 9 | 2.3333 | 0.25926
[11 empty] | Intercepción | 0 | #N/A | #N/A | #N/A | #N/A | #N/A | #N/A | #N/A | [7 empty] | Total | 10 | 173
[11 empty] | BMWP/Col | 0.62245 | 0.043427 | 14.3333 | 1.6733e-07 | 0.52421 | 0.72068 | 0.52421 | 0.72068
[28 empty] | Coeficientes | Error típico | Estadístico t | Probabilidad | Inferior 95% | Superior 95% | Inferior 95,0% | Superior 95,0%
[27 empty] | Intercepción | 0 | #N/A | #N/A | #N/A | #N/A | #N/A | #N/A | #N/A
[27 empty] | Categoría BMWP/Col | 0.88889 | 0.034645 | 25.6571 | 9.9972e-10 | 0.81052 | 0.96726 | 0.81052 | 0.96726
Análisis de los residuales
[27 empty] | Observación | Pronóstico Categoría ICACRM | Residuos
[27 empty] | 1 | 4.4444 | -0.44444
[27 empty] | 2 | 3.5556 | 0.44444
[27 empty] | 3 | 3.5556 | -0.55556
[27 empty] | 4 | 2.6667 | 0.33333
[27 empty] | 5 | 4.4444 | -0.44444
[27 empty] | 6 | 4.4444 | -0.44444
[27 empty] | 7 | 4.4444 | -0.44444
[27 empty] | 8 | 4.4444 | 0.55556
[27 empty] | 9 | 4.4444 | 0.55556
[27 empty] | 10 | 4.4444 | 0.55556

## rangos empiricos
Resumen
Estadísticas de la regresión
Coeficiente de correlación múltiple | 0.76084
Coeficiente de determinación R^2 | 0.57888
R^2 ajustado | 0.57162
Error típico | 0.67058
Observaciones | 60
ANÁLISIS DE VARIANZA
| Grados de libertad | Suma de cuadrados | Promedio de los cuadrados | F | Valor crítico de F
Regresión | 1 | 35.8522 | 35.8522 | 79.7293 | 1.7361e-12
Residuos | 58 | 26.0811 | 0.44967
Total | 59 | 61.9333
| Coeficientes | Error típico | Estadístico t | Probabilidad | Inferior 95% | Superior 95% | Inferior 95,0% | Superior 95,0%
Intercepción | 0.92078 | 0.21043 | 4.3757 | 5.1093e-05 | 0.49956 | 1.342 | 0.49956 | 1.342
Variable X 1 | 0.60801 | 0.068093 | 8.9291 | 1.7361e-12 | 0.47171 | 0.74431 | 0.47171 | 0.74431

## ESTADIST
ID | QUEBRADA | CALIDAD TESIS (V6) | CALIDAD TESIS (V5) | CALIDAD TESIS (V4) | CALIDAD TESIS (V3) | CALIDAD TESIS (V2) | CALIDAD TESIS (V1) | CALIDAD ICACRM DEF (9V) | CALIDAD ICACRM DEF (7V) | CALIDAD 2015 (CON ICASAP 2015 (V1) | BMWP/COL (Según Roldan, 2003) | BMWP/COL (Según Álvarez, 2005) | ESTADO DEL RETIRO IIRSAP 2015
1 | BARRO AZUL - ALTA | 4 | 3 | 3 | 4 | 4 | 3 |  | 3 | 3 | 2 | 2 | REGULAR | V1 | CORRELACION CON BMWP1 | 0.76084 | CORRELACIONDE PEARSON
2 | BARRO AZUL - MEDIA | 3 | 3 | 3 | 3 | 3 | 3 |  | 4 | 3 | 2 | 2 | REGULAR | V1 | CORRELACION CON BMWP2 | 0.72978
3 | BARRO AZUL -BAJA | 3 | 2 | 3 | 3 | 3 | 3 |  | 3 | 3 | 3 | 3 | REGULAR | V1 | COEFICIENTE R2 (1) | 0.57888 | COEFICIENTE DE DETERMINACIÓN
4 | CABUYALA - MEDIA | 2 | 2 | 2 | 2 | 2 | 2 |  | 1 | 2 | 2 | 2 | REGULAR | V1 | COEFICIENTE R2 (2) | 0.53259
5 | CABUYALA -BAJA | 1 | 1 | 1 | 1 | 1 | 1 |  | 1 | 2 | 1 | 1 | REGULAR | V1 | COVARIANZA | 0.98278
6 | CANDELA - ALTA | 3 | 2 | 3 | 3 | 3 | 3 |  | 2 | 3 | 4 | 3 | MUY BUENO | V2 | CORRELACION CON BMWP1 | 0.70876
7 | CANDELA - MEDIA | 3 | 3 | 3 | 3 | 3 | 3 |  | 3 | 3 | 3 | 2 | BUENO | V2 | CORRELACION CON BMWP2 | 0.67221
8 | CANDELA -BAJA | 3 | 2 | 3 | 3 | 3 | 3 |  | 3 | 2 | 4 | 3 | MALO | V2 | COEFICIENTE R2 (1) | 0.50234
9 | CAÑADITA - ALTA | 3 | 2 | 3 | 3 | 3 | 3 |  | 2 | 3 | 3 | 3 | MALO | V2 | COEFICIENTE R2 (2) | 0.45187
10 | CAÑADITA - MEDIA | 3 | 3 | 3 | 3 | 3 | 3 |  | 3 | 3 | 2 | 2 | MUY BUENO
11 | CAÑADITA -BAJA | 3 | 3 | 3 | 3 | 3 | 3 |  | 3 | 3 | 1 | 1 | REGULAR | V3 | CORRELACION CON BMWP1 | 0.74229
12 | CHORRERA O LARGA (LV) - MEDIA ALTA BR DER | 4 | 3 | 3 | 4 | 3 | 3 |  | 4 | 3 | 4 | 3 | REGULAR | V3 | CORRELACION CON BMWP2 | 0.70291
13 | CHORRERA O LARGA (LV) - MEDIA ALTA BR IZQ | 4 | 4 | 4 | 4 | 4 | 4 |  | 4 | 4 | 4 | 4 | REGULAR | V3 | COEFICIENTE R2 (1) | 0.551
14 | CHORRERA O LARGA (LV) - MEDIA ALTA68 | 1 | 1 | 1 | 1 | 1 | 1 |  | 1 | 2 | 1 | 1 | MALO | V3 | COEFICIENTE R2 (2) | 0.49408
15 | CHORRERA O LARGA (LV) - MEDIA BAJA 69 (abajo de Camelias) | 1 | 1 | 1 | 1 | 1 | 1 |  | 1 | 2 | 1 | 2 | REGULAR | V3 | COVARIANZA | 1.0708
16 | CHORRERA O LARGA (LV) -BAJA | 3 | 2 | 3 | 3 | 3 | 3 |  | 3 | 2 | 3 | 3 | REGULAR | V4 | CORRELACION CON BMWP1 | 0.72602
17 | DESPENSA - ALTA | 4 | 5 | 5 | 5 | 4 | 4 |  | 4 | 4 | 4 | 4 | MUY BUENO | V4 | CORRELACION CON BMWP2 | 0.67657
18 | DESPENSA - MEDIA -ALTA | 3 | 3 | 3 | 3 | 3 | 3 |  | 3 | 3 | 4 | 4 | REGULAR | V4 | COEFICIENTE R2 (1) | 0.5271
19 | DESPENSA - MEDIA BAJA | 3 | 2 | 3 | 3 | 3 | 3 |  | 3 | 2 | 2 | 2 | REGULAR | V4 | COEFICIENTE R2 (2) | 0.45775
20 | DESPENSA -BAJA | 3 | 2 | 3 | 3 | 2 | 3 |  | 3 | 2 | 4 | 4 | REGULAR
21 | DOÑA MARÍA -ALTA | 4 | 4 | 4 | 4 | 4 | 4 |  | 5 | 5 | 4 | 4 | BUENO | V5 | CORRELACION CON BMWP1 | 0.70171
22 | DOÑA MARÍA -MEDIA BAJA (LA VERDE) | 1 | 1 | 1 | 1 | 1 | 1 |  |  | 2 | 2 | 2 | MALO | V5 | CORRELACION CON BMWP2 | 0.66664
23 | INDIO MEDIA | 3 | 3 | 3 | 3 | 3 | 3 |  | 3 | 3 | 4 | 4 | BUENO | V5 | COEFICIENTE R2 (1) | 0.4924
24 | ISABELA - ALTA | 3 | 3 | 3 | 3 | 3 | 3 |  | 3 | 3 | 4 | 4 | BUENO | V5 | COEFICIENTE R2 (2) | 0.44441
25 | ISABELA - MEDIA | 2 | 2 | 2 | 2 | 2 | 2 |  | 1 | 2 | 3 | 2 | MALO
26 | ISABELA -BAJA | 2 | 2 | 2 | 2 | 2 | 2 |  | 2 | 2 | 2 | 2 | MALO | V6 | CORRELACION CON BMWP1 | 0.7262
27 | JACINTA - MEDIA ALTA (Cootras) | 3 | 2 | 3 | 2 | 2 | 2 |  | 2 | 3 | 1 | 1 | MALO | V6 | CORRELACION CON BMWP2 | 0.68461
28 | JACINTA - MEDIA-BAJA (parque lin) | 1 | 1 | 1 | 1 | 1 | 1 |  | 1 | 1 | 2 | 2 | BUENO | V6 | COEFICIENTE R2 (1) | 0.52736
29 | JACINTA -BAJA | 1 | 1 | 1 | 1 | 1 | 1 |  | 1 | 1 | 1 | 1 | MALO | V6 | COEFICIENTE R2 (2) | 0.46869
30 | LARGA (EL SALADO) - ALTA | 4 | 4 | 4 | 4 | 4 | 4 |  | 3 | 4 | 4 | 3 | BUENO
31 | LARGA (EL SALADO) - MEDIA | 4 | 4 | 4 | 4 | 4 | 4 |  | 4 | 4 | 5 | 4 | REGULAR | ICACRM DEF | CORRELACION CON BMWP1 | 0.77209
32 | LARGA (EL SALADO) -BAJA | 3 |  | 3 | 3 | 3 | 3 |  | 3 | 3 | 3 | 3 | MALO | ICACRM DEF | CORRELACION CON BMWP2 | 0.59612
33 | LIMONA - ALTA 1 | 4 | 5 | 5 | 5 | 4 | 4 |  | 4 | 5 | 4 | 3 | MALO | ICACRM DEF | COEFICIENTE R2 (1) | 0.74986
34 | LIMONA - ALTA 2 | 4 | 4 | 4 | 4 | 4 | 4 |  | 3 | 4 | 4 | 4 | MUY BUENO | ICACRM DEF | COEFICIENTE R2 (2) | 0.56229
35 | LIMONA - MEDIA ALTA | 3 | 2 | 3 | 3 | 2 | 3 |  | 2 | 3 | 2 | 2 | REGULAR
36 | LIMONA - MEDIA BAJA | 3 | 2 | 2 | 2 | 2 | 2 |  | 2 | 2 | 2 | 2 | REGULAR
37 | LIMONA - MEDIA BAJA2 | 3 | 2 | 3 | 2 | 2 | 2 |  | 3 | 2 | 3 | 2 | REGULAR
38 | LIMONA - MEDIA BAJA3 | 1 | 1 | 1 | 1 | 1 | 1 |  | 1 | 2 | 1 | 1 | REGULAR
39 | LIMONA -BAJA | 2 | 1 | 2 | 2 | 2 | 2 |  | 1 | 2 | 2 | 2 | MALO
40 | MACANA - ALTA | 4 | 3 | 3 | 4 | 4 | 3 |  | 3 | 3 | 3 | 3 | REGULAR
41 | MACANA - MEDIA | 3 | 2 | 2 | 2 | 2 | 2 |  | 3 | 2 | 4 | 4 | REGULAR
42 | MACANA -BAJA | 3 | 2 | 3 | 3 | 2 | 3 |  | 3 | 2 | 4 | 4 | MALO
43 | MANGUALA - ALTA | 5 | 5 | 5 | 5 | 5 | 5 |  | 5 | 5 | 4 | 4 | MUY BUENO
44 | MANGUALA - MEDIA ALTA | 4 | 4 | 4 | 4 | 4 | 4 |  | 5 | 4 | 5 | 4 | REGULAR
45 | MANGUALA - MEDIA BAJA | 2 | 2 | 2 | 2 | 2 | 2 |  | 1 | 2 | 1 | 1 | MALO
46 | MANGUALA - MEDIA BAJA2 (CHISPERO) | 1 | 1 | 1 | 1 | 1 | 1 |  | 1 | 1 | 1 | 1 | MALO
47 | MANGUALA - MEDIA BAJA3 (COMPARTIR) | 1 | 1 | 1 | 1 | 1 | 1 |  | 1 | 2 | 1 | 1 | REGULAR
48 | MANGUALA -BAJA | 1 | 1 | 1 | 1 | 1 | 1 |  | 1 | 2 | 1 | 1 | MALO
49 | POPALA - ALTA | 4 | 3 | 3 | 4 | 4 | 4 |  | 5 | 4 | 4 | 4 | REGULAR
50 | POPALA - MEDIA | 1 | 1 | 1 | 1 | 1 | 1 |  | 1 | 1 | 1 | 1 | MALO
51 | POPALA -BAJA | 2 | 1 | 2 | 2 | 2 | 2 |  | 2 | 2 | 2 | 2 | BUENO
52 | SORBETANA -ALTA | 3 | 3 | 3 | 3 | 3 | 3 |  | 3 | 4 | 4 | 3 | MUY BUENO
53 | SORBETANA - MEDIA | 3 | 3 | 3 | 3 | 3 | 3 |  | 3 | 3 | 4 | 3 | REGULAR
54 | SORBETANA -BAJA | 4 | 3 | 3 | 4 | 3 | 3 |  | 4 | 4 | 3 | 3 | REGULAR
55 | ZORRITA - MEDIA | 4 | 3 | 3 | 4 | 3 | 3 |  | 5 | 4 | 5 | 4 | REGULAR
56 | ZORRITA -BAJA | 3 | 3 | 3 | 3 | 3 | 3 |  | 4 | 3 | 4 | 4 | REGULAR |  | CORRELACION 2015 Y TESIS | 0.85016
57 | ZULIA - ALTA POS NUEVA BOC | 4 | 4 | 4 | 4 | 4 | 4 |  | 4 | 4 | 4 | 4 | BUENO |  | CORRELACION 2015 Y BMWP | 0.6497
58 | ZULIA - MEDIA ALTA | 3 | 2 | 2 | 2 | 2 | 2 |  | 2 | 2 | 1 | 1 | MALO
59 | ZULIA - MEDIA BAJA 1 | 2 | 2 | 2 | 2 | 2 | 2 |  | 3 | 2 | 4 | 4 | BUENO
60 | ZULIA -BAJA | 3 | 2 | 3 | 3 | 3 | 3 |  | 3 | 2 | 2 | 1 | REGULAR
| datos 1 | [5 empty] | 11 |  |  |  | 13 | 13
| datos 2 | [5 empty] | 12 |  |  |  | 13 | 16
| datos 3 | [5 empty] | 26 |  |  |  | 9 | 13
| datos 4 | [5 empty] | 10 |  |  |  | 22 | 18
| datos 5 | [5 empty] | 1 |  |  |  | 3 | 0

## valores empir
Resumen
Estadísticas de la regresión
Coeficiente de correlación múltiple | 0.72369
Coeficiente de determinación R^2 | 0.52372
R^2 ajustado | 0.51551
Error típico | 2.8244
Observaciones | 60
ANÁLISIS DE VARIANZA
| Grados de libertad | Suma de cuadrados | Promedio de los cuadrados | F | Valor crítico de F
Regresión | 1 | 508.7769 | 508.7769 | 63.7778 | 6.4622e-11
Residuos | 58 | 462.6854 | 7.9773
Total | 59 | 971.4623
| Coeficientes | Error típico | Estadístico t | Probabilidad | Inferior 95% | Superior 95% | Inferior 95,0% | Superior 95,0%
Intercepción | 7.1719 | 0.69027 | 10.3901 | 7.3743e-15 | 5.7902 | 8.5537 | 5.7902 | 8.5537
Variable X 1 | 0.095752 | 0.01199 | 7.9861 | 6.4622e-11 | 0.071752 | 0.11975 | 0.071752 | 0.11975

## EstadistValor
ID | QUEBRADA | CALIDAD TESIS (V8) | CALIDAD TESIS (V7) | CALIDAD TESIS (V4) | CALIDAD TESIS (V3) | CALIDAD TESIS (V2) | CALIDAD TESIS (V1) SIMPLIF 3 | CALIDAD TESIS (V1) SIMPLIF 2 | CALIDAD TESIS (V1) SIMPLIF | CALIDAD TESIS (V1) | CALIDAD ICACRM DEF (9V) | CALIDAD ICACRM DEF (7V) Cochrane | CALIDAD ICACRM DEF (7V) CMO | CALIDAD 2015 (CON ICASAP 2015 (V1) | BMWP/COL (Según Roldan, 2003) | ESTADO DEL RETIRO IIRSAP 2015
1 | BARRO AZUL - ALTA | 23.2027 | 6.4021 | 13.5039 | 15.8684 | 13.661 | 16.2491 | 15.4714 | 15.342 | 15.8684 | 53.9178 | 56.9932 | 56.5367 | 15.4351 | 30 | REGULAR | V1 | CORRELACION CON BMWP1 | 0.72369 | CORRELACIONDE PEARSON | V1 SIMPLIF | CORRELACION CON BMWP1 | 0.74823
2 | BARRO AZUL - MEDIA | 23.1226 | 6.0945 | 12.7402 | 14.8026 | 13.0915 | 18.1074 | 17.1948 | 17.1108 | 14.8026 | 77.384 | 74.802 | 75.8013 | 15.8231 | 30 | REGULAR | V1 | CORRELACION CON BMWP2 |  |  | V1 SIMPLIF | CORRELACION CON BMWP2
3 | BARRO AZUL -BAJA | 20.5086 | 5.2383 | 11.2036 | 12.5681 | 11.6354 | 15.1246 | 14.081 | 14.0297 | 12.5681 | 69.2325 | 67.5806 | 70.1826 | 14.3279 | 54 | REGULAR | V1 | COEFICIENTE R2 (1) | 0.52372 |  | V1 SIMPLIF | COEFICIENTE R2 (1) | 0.55984
4 | CABUYALA - MEDIA | 17.5254 | 4.5808 | 8.4598 | 8.749 | 8.194 | 8.8938 | 8.93 | 8.8078 | 8.749 | 16.9983 | 17.8849 | 17.165 | 9.4539 | 23 | REGULAR | V1 | COEFICIENTE R2 (2) |  |  | V1 SIMPLIF | COEFICIENTE R2 (2)
5 | CABUYALA -BAJA | 14.694 | 3.644 | 6.9034 | 6.975 | 6.7664 | 7.3981 | 7.2178 | 7.0622 | 6.975 | 16.1399 | 16.3205 | 16.0944 | 7.9564 | 14 | REGULAR | V1 | COVARIANZA | 88.5581 |  | V1 SIMPLIF | COVARIANZA | 104.2317
6 | CANDELA - ALTA | 20.5184 | 5.5994 | 11.0649 | 11.5961 | 10.7407 | 12.8014 | 11.7822 | 11.6398 | 11.5961 | 38.0793 | 39.285 | 37.9877 | 11.7685 | 68 | MUY BUENO | V2 | CORRELACION CON BMWP1 | 0.72105 |  | V1 SIMPLIF 2 | CORRELACION CON BMWP1 | 0.7466
7 | CANDELA - MEDIA | 21.0982 | 5.6522 | 11.4726 | 12.5417 | 11.4402 | 14.1501 | 13.3615 | 13.2828 | 12.5417 | 54.8287 | 54.9054 | 55.5024 | 14.2788 | 37 | BUENO | V2 | CORRELACION CON BMWP2 |  |  | V1 SIMPLIF 2 | CORRELACION CON BMWP2
8 | CANDELA -BAJA | 20.3113 | 5.4612 | 10.865 | 11.1927 | 10.5731 | 12.5839 | 11.2393 | 11.1927 | 11.1927 | 47.7286 | 47.193 | 47.6418 | 9.7761 | 62 | MALO | V2 | COEFICIENTE R2 (1) | 0.51992 |  | V1 SIMPLIF 2 | COEFICIENTE R2 (1) | 0.55741
9 | CAÑADITA - ALTA | 20.472 | 5.6333 | 11.1718 | 12.0563 | 10.9411 | 13.4635 | 12.6451 | 12.4969 | 12.0563 | 39.6176 | 40.9221 | 39.3126 | 11.1737 | 51 | MALO | V2 | COEFICIENTE R2 (2) |  |  | V1 SIMPLIF 2 | COEFICIENTE R2 (2)
10 | CAÑADITA - MEDIA | 21.2213 | 5.7191 | 11.4478 | 12.2048 | 11.2481 | 14.0178 | 12.8126 | 12.7443 | 12.2048 | 53.2231 | 52.3905 | 52.5047 | 13.097 | 31 | MUY BUENO | V2 | COVARIANZA | 69.9535 |  | V1 SIMPLIF 2 | COVARIANZA | 103.8912
11 | CAÑADITA -BAJA | 21.8501 | 5.8221 | 12.1477 | 13.5686 | 12.2733 | 15.351 | 14.0064 | 13.8911 | 13.5686 | 54.371 | 54.3502 | 54.3952 | 15.3039 | 8 | REGULAR | V3 | CORRELACION CON BMWP1 | 0.72369 |  | V1 SIMPLIF 3 | CORRELACION CON BMWP1 | 0.75388
12 | CHORRERA O LARGA (LV) - MEDIA ALTA BR DER | 22.7863 | 6.0589 | 12.9112 | 15.11 | 13.2435 | 17.8899 | 16.9482 | 16.8445 | 15.11 | 82.1041 | 80.8202 | 82.0525 | 15.6303 | 68 | REGULAR | V3 | CORRELACION CON BMWP2 |  |  | V1 SIMPLIF 3 | CORRELACION CON BMWP2
13 | CHORRERA O LARGA (LV) - MEDIA ALTA BR IZQ | 24.2465 | 6.3944 | 13.6254 | 16.4878 | 14.2513 | 19.3381 | 18.8144 | 18.7047 | 16.4878 | 75.7738 | 74.6796 | 75.6014 | 16.1661 | 92 | REGULAR | V3 | COEFICIENTE R2 (1) | 0.52372 |  | V1 SIMPLIF 3 | COEFICIENTE R2 (1) | 0.56834
14 | CHORRERA O LARGA (LV) - MEDIA ALTA68 | 12.1149 | 3.1275 | 5.7411 | 5.9747 | 5.5886 | 5.9242 | 6.1785 | 6.0607 | 5.9747 | 8.7799 | 9.9295 | 9.2619 | 6.9642 | 9 | MALO | V3 | COEFICIENTE R2 (2) |  |  | V1 SIMPLIF 3 | COEFICIENTE R2 (2)
15 | CHORRERA O LARGA (LV) - MEDIA BAJA 69 (abajo de Camelias) | 11.9802 | 3.043 | 5.484 | 5.5514 | 5.3747 | 5.7434 | 5.8782 | 5.7544 | 5.5514 | 7.7332 | 8.4803 | 7.8316 | 6.15 | 31 | REGULAR | V3 | COVARIANZA | 88.5581 |  | V1 SIMPLIF 3 | COVARIANZA | 109.5643
16 | CHORRERA O LARGA (LV) -BAJA | 20.3413 | 5.5347 | 10.9955 | 11.5904 | 10.7209 | 12.5492 | 11.7389 | 11.6236 | 11.5904 | 41.2557 | 42.7291 | 42.2282 | 9.7482 | 55 | REGULAR | V4 | CORRELACION CON BMWP1 | 0.70773
17 | DESPENSA - ALTA | 25.5004 | 6.9051 | 14.8814 | 18.4432 | 15.4908 | 19.4855 | 19.3016 | 19.229 | 18.4432 | 77.0444 | 78.7414 | 80.1845 | 16.6138 | 74 | MUY BUENO | V4 | CORRELACION CON BMWP2
18 | DESPENSA - MEDIA -ALTA | 23.0371 | 6.1111 | 12.6612 | 14.7388 | 12.9905 | 17.0345 | 16.6123 | 16.5657 | 14.7388 | 70.301 | 69.1973 | 70.6994 | 15.8671 | 78 | REGULAR | V4 | COEFICIENTE R2 (1) | 0.50088 |  | V7 | CORRELACION CON BMWP1 | 0.6712 |  | 0.45051
19 | DESPENSA - MEDIA BAJA | 20.1521 | 5.4093 | 10.7692 | 11.5013 | 10.6422 | 11.9597 | 11.5416 | 11.4986 | 11.5013 | 41.8214 | 43.3111 | 44.3144 | 9.9586 | 31 | REGULAR | V4 | COEFICIENTE R2 (2) |  |  | V7 | CORRELACION CON BMWP2
20 | DESPENSA -BAJA | 19.9675 | 5.3365 | 10.5731 | 11.1337 | 10.397 | 11.8283 | 11.159 | 11.1337 | 11.1337 | 43.6089 | 44.1138 | 45.2527 | 9.9481 | 71 | REGULAR | V4 | COVARIANZA | 63.9791 |  | V7 | COEFICIENTE R2 (1) | 0.451
21 | DOÑA MARÍA -ALTA | 25.2413 | 6.7572 | 14.3967 | 17.4512 | 14.9107 | 19.8232 | 19.1437 | 19.1194 | 17.4512 | 86.9203 | 85.3928 | 87.3406 | 17.4465 | 72 | BUENO | V5 | CORRELACION CON BMWP1 |  |  | V7 | COEFICIENTE R2 (2)
22 | DOÑA MARÍA -MEDIA BAJA (LA VERDE) | 12.4258 | 3.0936 | 5.9545 | 6.0796 | 5.6652 | 5.968 | 5.5091 | 5.5248 | 6.0796 |  | 11.9149 |  | 8.1578 | 20 | MALO | V5 | CORRELACION CON BMWP2 |  |  | V7 | COVARIANZA
23 | INDIO MEDIA | 22.1832 | 5.8411 | 12.1331 | 13.8945 | 12.3907 | 16.1899 | 15.2946 | 15.2623 | 13.8945 | 64.031 | 62.0797 | 63.406 | 15.8439 | 94 | BUENO | V5 | COEFICIENTE R2 (1)
24 | ISABELA - ALTA | 22.9502 | 6.0458 | 12.5913 | 14.6653 | 12.9797 | 17.3756 | 16.7783 | 16.6997 | 14.6653 | 69.3318 | 67.8569 | 68.9391 | 15.7671 | 79 | BUENO | V5 | COEFICIENTE R2 (2) |  |  | V8 | CORRELACION CON BMWP1 | 0.6827
25 | ISABELA - MEDIA | 15.0668 | 4.029 | 7.513 | 7.6159 | 7.2659 | 8.4328 | 7.8584 | 7.7352 | 7.6159 | 16.2614 | 16.7674 | 15.2917 | 7.9504 | 37 | MALO |  |  |  |  | V8 | CORRELACION CON BMWP2
26 | ISABELA -BAJA | 16.9535 | 4.3915 | 8.5507 | 8.8719 | 8.3646 | 9.372 | 9.0783 | 9.0146 | 8.8719 | 37.4356 | 37.4961 | 38.7063 | 8.8828 | 30 | MALO | V6 | CORRELACION CON BMWP1 |  |  | V8 | COEFICIENTE R2 (1) | 0.46608
27 | JACINTA - MEDIA ALTA (Cootras) | 19.7209 | 5.2452 | 10.5199 | 10.8677 | 10.3494 | 12.2531 | 10.984 | 10.8677 | 10.8677 | 38.132 | 38.5694 | 38.236 | 11.3243 | 10 | MALO | V6 | CORRELACION CON BMWP2 |  |  | V8 | COEFICIENTE R2 (2)
28 | JACINTA - MEDIA-BAJA (parque lin) | 10.5048 | 2.619 | 4.768 | 4.768 | 4.768 | 5.084 | 5.084 | 5.0108 | 4.768 | 10.596 | 10.7808 | 11.033 | 1.9687 | 35 | BUENO | V6 | COEFICIENTE R2 (1) |  |  | V8 | COVARIANZA | 90.124
29 | JACINTA -BAJA | 13.7084 | 3.3376 | 6.1992 | 6.1992 | 6.1992 | 6.5826 | 6.5826 | 6.4628 | 6.1992 | 15.4198 | 15.5273 | 16.0638 | 3.3495 | 5 | MALO | V6 | COEFICIENTE R2 (2)
30 | LARGA (EL SALADO) - ALTA | 24.5305 | 6.7958 | 14.3891 | 17.261 | 14.6123 | 17.6846 | 17.1119 | 16.9387 | 17.261 | 57.0376 | 60.6908 | 59.6383 | 16.959 | 66 | BUENO | [6 empty] | Difer sign entre ICAs
31 | LARGA (EL SALADO) - MEDIA | 24.9505 | 6.6758 | 14.2702 | 17.4466 | 14.8623 | 19.6401 | 19.2315 | 19.1326 | 17.4466 | 77.5859 | 77.551 | 78.5216 | 16.339 | 103 | REGULAR | ICACRM DEF (7V) CMO | CORRELACION CON BMWP1 | 0.7909 | 7 | 0.35 |  | 1 | 0.72369 | 0.72369
32 | LARGA (EL SALADO) -BAJA | 22.0281 | 6.0238 | 12.0497 | 13.4613 | 11.9433 | 14.278 | 14.1491 | 14.1074 | 13.4613 | 55.4227 | 56.6985 | 57.5215 | 14.7082 | 57 | MALO | ICACRM DEF (7V) CMO | CORRELACION CON BMWP2 |  | 5 | 0.25 |  | 2 | 0.74823 | 0.72369
33 | LIMONA - ALTA 1 | 25.7797 | 6.9721 | 15.0154 | 18.3194 | 15.5286 | 19.8271 | 18.9606 | 18.9258 | 18.3194 | 82.1132 | 82.0751 | 83.693 | 17.6776 | 61 | MALO | ICACRM DEF (7V) CMO | COEFICIENTE R2 (1) | 0.62552 | 4 | 0.2 |  | 3 | 0.7466 | 0.72369
34 | LIMONA - ALTA 2 | 24.7031 | 6.6461 | 14.5208 | 17.9045 | 15.204 | 19.2527 | 18.487 | 18.3375 | 17.9045 | 65.5319 | 67.5169 | 67.6168 | 16.3349 | 84 | MUY BUENO | ICACRM DEF (7V) CMO | COEFICIENTE R2 (2) |  | 1 | 0.05 |  | 4 | 0.75388 | 0.72369
35 | LIMONA - MEDIA ALTA | 19.7801 | 5.3033 | 10.5351 | 11.0122 | 10.3061 | 11.8172 | 10.8611 | 10.7839 | 11.0122 | 39.7405 | 40.4587 | 40.646 | 12.16 | 26 | REGULAR |  |  |  | 3 | 0.15
36 | LIMONA - MEDIA BAJA | 19.5137 | 5.1675 | 10.263 | 10.4884 | 10.0458 | 11.9137 | 10.5739 | 10.4884 | 10.4884 | 39.3712 | 38.9524 | 38.9567 | 9.667 | 35 | REGULAR | ICACRM DEF (9V) | CORRELACION CON BMWP1 | 0.79216
37 | LIMONA - MEDIA BAJA2 | 19.8776 | 5.2752 | 10.5477 | 10.8888 | 10.3616 | 12.1433 | 10.9171 | 10.8888 | 10.8888 | 46.6065 | 46.0487 | 47.1266 | 9.838 | 43 | REGULAR | ICACRM DEF (9V) | CORRELACION CON BMWP2 | [5 empty] | 0.00018359
38 | LIMONA - MEDIA BAJA3 | 15.5603 | 3.7833 | 6.9535 | 6.9535 | 6.9535 | 7.1728 | 7.1037 | 7.0156 | 6.9535 | 10.1585 | 9.7452 | 10.373 | 8.3372 | 7 | REGULAR | ICACRM DEF (9V) | COEFICIENTE R2 (1) | 0.62752
39 | LIMONA -BAJA | 16.5819 | 4.1171 | 7.7336 | 7.8472 | 7.7222 | 8.1346 | 7.9171 | 7.8658 | 7.8472 | 17.5835 | 17.1066 | 18.1892 | 9.3555 | 20 | MALO | ICACRM DEF (9V) | COEFICIENTE R2 (2)
40 | MACANA - ALTA | 23.4038 | 6.1071 | 12.9571 | 15.5786 | 13.59 | 19.1373 | 18.4251 | 18.2794 | 15.5786 | 70.224 | 68.1181 | 68.2311 | 15.8675 | 56 | REGULAR
41 | MACANA - MEDIA | 18.9649 | 5.1116 | 10.2692 | 10.5647 | 9.9671 | 12.1518 | 10.853 | 10.721 | 10.5647 | 46.9959 | 47.272 | 46.8543 | 9.1242 | 71 | REGULAR | ICACRM DEF (7V) Cochrane | CORRELACION CON BMWP1 | 0.79351
42 | MACANA -BAJA | 19.6547 | 5.2921 | 10.6778 | 11.0395 | 10.3926 | 12.5588 | 11.2822 | 11.1924 | 11.0395 | 53.3031 | 53.3252 | 53.7432 | 9.483 | 72 | MALO | ICACRM DEF (7V) Cochrane | CORRELACION CON BMWP2
43 | MANGUALA - ALTA | 25.8249 | 7.0112 | 15.1907 | 18.65 | 15.7236 | 19.7938 | 19.0475 | 19.0123 | 18.65 | 83.4608 | 84.1892 | 86.0148 | 17.4851 | 99 | MUY BUENO | ICACRM DEF (7V) Cochrane | COEFICIENTE R2 (1) | 0.62965 |  |  | Prueba t para medias de dos muestras emparejadas
44 | MANGUALA - MEDIA ALTA | 24.2968 | 6.3477 | 13.6049 | 16.3862 | 14.2669 | 19.5232 | 18.7228 | 18.6889 | 16.3862 | 85.4365 | 82.726 | 84.9882 | 16.3678 | 116 | REGULAR | ICACRM DEF (7V) Cochrane | COEFICIENTE R2 (2)
45 | MANGUALA - MEDIA BAJA | 18.2734 | 4.8303 | 9.2836 | 9.5144 | 9.0516 | 10.4524 | 9.6683 | 9.5144 | 9.5144 | 21.166 | 21.8947 | 20.478 | 9.2955 | 10 | MALO | [6 empty] | Variable 1 | Variable 2
46 | MANGUALA - MEDIA BAJA2 (CHISPERO) | 8.1374 | 1.9895 | 3.6811 | 3.6811 | 3.6811 | 3.8741 | 3.8741 | 3.8426 | 3.6811 | 12.4305 | 12.1217 | 12.9875 | 1.5944 | 8 | MALO | [5 empty] | Media | 0.59403 | 1.1343
47 | MANGUALA - MEDIA BAJA3 (COMPARTIR) | 14.1181 | 3.473 | 6.2601 | 6.2601 | 6.2601 | 6.414 | 6.414 | 6.3276 | 6.2601 | 3.9845 | 3.9399 | 3.9868 | 6.7974 | 14 | REGULAR | [5 empty] | Varianza | 0.0037238 | 0.013577
48 | MANGUALA -BAJA | 15.3787 | 3.7186 | 6.8488 | 6.8488 | 6.8488 | 7 | 7 | 6.9645 | 6.8488 | 18.0317 | 17.0393 | 18.7645 | 6.9803 | 10 | MALO | [5 empty] | Observaciones | 3 | 3
49 | POPALA - ALTA | 24.2843 | 6.3482 | 13.3977 | 16.0594 | 13.9966 | 19.5908 | 18.9973 | 18.9725 | 16.0594 | 87.4591 | 84.0231 | 86.2447 | 16.144 | 79 | REGULAR | [5 empty] | Coeficiente de correlación de Pearson | 1
50 | POPALA - MEDIA | 9.2588 | 2.0053 | 4.0967 | 4.0967 | 4.0241 | 4.1259 | 4.1259 | 4.0036 | 4.0967 | 17.2457 | 16.3008 | 17.6666 | 3.6487 | 12 | MALO |  | Modelo | Coeficiente de regresión (R2) | % de mejora |  | Diferencia hipotética de las medias | 0
51 | POPALA -BAJA | 16.6879 | 4.3157 | 7.9486 | 8.174 | 7.6642 | 8.26 | 8.4188 | 8.3614 | 8.174 | 28.6762 | 28.5805 | 29.4216 | 9.0142 | 22 | BUENO |  | Empírico 9 variables | 0.5237 | 100% |  | Grados de libertad | 2
52 | SORBETANA -ALTA | 23.2115 | 6.2654 | 12.8425 | 14.6861 | 12.9299 | 16.6627 | 15.9275 | 15.8902 | 14.6861 | 69.5362 | 68.5148 | 69.5383 | 16.4756 | 63 | MUY BUENO |  | Estadístico 7 variables | 0.6255 | 119.4% |  | Estadístico t | -16.8609
53 | SORBETANA - MEDIA | 20.9934 | 5.7844 | 11.3375 | 11.8444 | 10.883 | 12.909 | 11.9227 | 11.8669 | 11.8444 | 49.465 | 49.7474 | 49.6199 | 10.5475 | 61 | REGULAR |  | Estadístico 9 variables | 0.6329 | 120.9% |  | P(T<=t) una cola | 0.0017495
54 | SORBETANA -BAJA | 23.5366 | 6.3693 | 13.0296 | 15.1511 | 13.1734 | 17.1386 | 16.8669 | 16.8332 | 15.1511 | 73.8219 | 73.0851 | 74.3735 | 16.6722 | 57 | REGULAR | [5 empty] | Valor crítico de t (una cola) | 2.92
55 | ZORRITA - MEDIA | 22.9522 | 5.9141 | 12.6936 | 15.0498 | 13.3205 | 18.4676 | 17.5687 | 17.5432 | 15.0498 | 84.8451 | 81.4064 | 84.0632 | 16.1058 | 104 | REGULAR | [5 empty] | P(T<=t) dos colas | 0.0034991
56 | ZORRITA -BAJA | 21.8514 | 5.6242 | 11.8585 | 13.2721 | 12.2041 | 16.704 | 15.1332 | 15.1106 | 13.2721 | 76.4268 | 72.4089 | 74.586 | 15.4399 | 88 | REGULAR |  | CORRELACION 2015 Y TESIS | 0.95329 |  |  | Valor crítico de t (dos colas) | 4.3027
57 | ZULIA - ALTA POS NUEVA BOC | 24.983 | 6.7305 | 14.5906 | 17.9602 | 15.2157 | 19.4907 | 18.8894 | 18.8092 | 17.9602 | 76.9696 | 77.8244 | 79.0661 | 16.4626 | 78 | BUENO |  | CORRELACION 2015 Y BMWP | 0.66503
58 | ZULIA - MEDIA ALTA | 19.0141 | 5.1359 | 9.7717 | 10.441 | 9.5073 | 10.4232 | 10.5687 | 10.4635 | 10.441 | 25.5735 | 27.7766 | 27.2007 | 9.6983 | 6 | MALO |  | COVARIANZA 2015 Y BMWP | 85.7299
59 | ZULIA - MEDIA BAJA 1 | 16.8452 | 4.4545 | 9.3324 | 9.7298 | 9.055 | 10.8997 | 9.6945 | 9.659 | 9.7298 | 56.41 | 55.5276 | 57.2313 | 8.8557 | 89 | BUENO
60 | ZULIA -BAJA | 20.3829 | 5.5142 | 10.9778 | 11.5189 | 10.7187 | 12.5183 | 11.6005 | 11.5426 | 11.5189 | 46.7186 | 47.3158 | 47.782 | 9.8684 | 17 | REGULAR
| datos 1 | [8 empty] | 11 |  |  |  |  | 13
| datos 2 | [8 empty] | 12 |  |  |  |  | 13
| datos 3 | [8 empty] | 26 |  |  |  |  | 9
| datos 4 | [8 empty] | 10 |  |  |  |  | 22
| datos 5 | [8 empty] | 1 |  |  |  |  | 3

## otras Prueb
QUEBRADA | Qi TesisCT | Qi TesisCF | Qi Tesis DBO | Qi Tesis DQO | Qi Tesis OD | Qi Tesis T | Qi Tesis Sat OD | Qi Tesis CE | Qi Tesis SST | VALOR TESIS (V1) | VALOR TESIS (Estad) Sin Intercep (V9) | VALOR TESIS (Estad) Con Intercep (V10) | BMWP/COL (Según Roldan, 2003)
BARRO AZUL - ALTA | 0.70143 | 0.52596 | 1 | 0.61119 | 0.95743 | 1 | 0.89271 | 0.7376 | 1 | 15.8684 | 53.8043 | 54.7748 | 30 | [5 empty] | Sin Intercepcion |  |  | Con Intercepcion |  | 52.4735
BARRO AZUL - MEDIA | 0.0054665 | 0.75667 | 1 | 0.54367 | 1 | 0.94547 | 0.958 | 0.81076 | 1 | 14.8026 | 77.8079 | 76.2943 | 30 |  |  |  | 3 | 0.15 | Qi TesisCT | -6.5057 |  | Qi TesisCT | -6.4128
BARRO AZUL -BAJA | 0 | 0.44313 | 1 | 0.4782 | 1 | 0.86773 | 0.97436 | 0.022726 | 1 | 12.5681 | 68.7969 | 66.7642 | 54 |  |  |  | 4 | 0.2 | Qi TesisCF | 39.3137 |  | Qi TesisCF | 38.3701
CABUYALA - MEDIA | 0 | 0 | 0.27115 | 0.28925 | 1.0016 | 0.94123 | 0.94053 | 0.53153 | 1 | 8.749 | 17.5886 | 12.5802 | 23 |  |  |  | 2 | 0.1 | Qi Tesis DBO | 36.2692 |  | Qi Tesis DBO | 40.693
CABUYALA -BAJA | 0 | 0 | 0.16166 | 0.071507 | 1.0017 | 0.68241 | 0.92389 | 0.27401 | 0.76967 | 6.975 | 16.7717 | 11.735 | 14 |  |  |  | 2 | 0.1 | Qi Tesis DQO | -4.8506 |  | Qi Tesis DQO | -4.4727
CANDELA - ALTA | 0.0038885 | 0.018464 | 1 | 0.49038 | 0.99669 | 1 | 0.92552 | 0.68542 | 1 | 11.5961 | 38.7938 | 38.0002 | 68 | 5 | 4 |  | 2 | 0.1 | Qi Tesis OD | -160.1549 |  | Qi Tesis OD | -246.6633
CANDELA - MEDIA | 0 | 0.23169 | 1 | 0.60571 | 1 | 0.95403 | 0.96062 | 0.52829 | 1 | 12.5417 | 54.952 | 54.2238 | 37 |  |  |  | 1 | 0.05 | Qi Tesis T | -65.221 |  | Qi Tesis T | -46.6292
CANDELA -BAJA | 0 | 0 | 1 | 0.3277 | 1 | 1 | 0.97672 | 0.58385 | 1 | 11.1927 | 47.7376 | 48.5975 | 62 |  |  |  | 1 | 0.05 | Qi Tesis Sat OD | 196.7127 |  | Qi Tesis Sat OD | 235.4072
CAÑADITA - ALTA | 0 | 0.14687 | 1 | 0.59078 | 0.92006 | 1 | 0.84597 | 0.75524 | 1 | 12.0563 | 40.4761 | 43.1485 | 51 |  |  |  | 2 | 0.1 | Qi Tesis CE | 6.7626 |  | Qi Tesis CE | 6.7254
CAÑADITA - MEDIA | 0 | 0.17981 | 1 | 0.39742 | 1 | 1 | 0.96583 | 0.75911 | 1 | 12.2048 | 53.5101 | 53.8008 | 31 | [5 empty] | Qi Tesis SST | 42.3488 |  | Qi Tesis SST | 16.3289
CAÑADITA -BAJA | 0.29276 | 0.40025 | 1 | 0.3277 | 1 | 1 | 0.94236 | 0.54923 | 1 | 13.5686 | 54.5735 | 53.758 | 8
CHORRERA O LARGA (LV) - MEDIA ALTA BR DER | 0.21307 | 0.72827 | 1 | 0.52913 | 1 | 0.81103 | 0.94817 | 0.79201 | 1 | 15.11 | 82.1181 | 77.7674 | 68 |  |  |  | 7 | 0.35
CHORRERA O LARGA (LV) - MEDIA ALTA BR IZQ | 0.21543 | 0.95441 | 1 | 0.73813 | 1.0001 | 1 | 0.94525 | 0.65694 | 1 | 16.4878 | 76.1543 | 75.0679 | 92 |  |  |  | 7.01 | 0.3505
CHORRERA O LARGA (LV) - MEDIA ALTA68 | 0 | 0 | 0.10638 | 0.23355 | 0.73477 | 0.63003 | 0.67585 | 0.30501 | 0.71607 | 5.9747 | 9.2965 | 17.9912 | 9 |  |  |  | 10 | 0.5 |  |  | V9 | CORRELACION CON BMWP1 | 0.79207
CHORRERA O LARGA (LV) - MEDIA BAJA 69 (abajo de Camelias) | 0 | 0 | 0 | 0.067413 | 0.71625 | 0.68356 | 0.65437 | 0.21863 | 0.88659 | 5.5514 | 8.1313 | 13.6245 | 31 |  |  |  | 16 | 0.8 |  |  | V9 | COEFICIENTE R2 (1) | 0.62737
CHORRERA O LARGA (LV) -BAJA | 0 | 0 | 1 | 0.59483 | 1 | 0.96673 | 0.94236 | 0.54923 | 1 | 11.5904 | 41.6197 | 40.6342 | 55 |  |  |  | 16.01 | 0.8005 |  |  | V9 | COVARIANZA | 596.8492
DESPENSA - ALTA | 0.71708 | 0.97899 | 0.97866 | 0.88672 | 1 | 1 | 0.96366 | 0.73927 | 1 | 18.4432 | 76.5501 | 76.1696 | 74 |  |  |  | 18.59 | 0.9295
DESPENSA - MEDIA -ALTA | 0.023604 | 0.63257 | 1 | 0.78889 | 1 | 1 | 0.97671 | 0.60652 | 1 | 14.7388 | 70.3648 | 70.8067 | 78 |  |  |  | 18.6 | 0.93 |  |  | V10 | CORRELACION CON BMWP1 | 0.80348
DESPENSA - MEDIA BAJA | 0 | 0 | 0.94114 | 0.73209 | 1 | 1.0027 | 0.97848 | 0.25402 | 1 | 11.5013 | 41.5809 | 42.4631 | 31 |  |  |  | 20 | 1 |  |  | V10 | COEFICIENTE R2 (1) | 0.64559
DESPENSA -BAJA | 0 | 0 | 0.89524 | 0.56061 | 1 | 1 | 0.98734 | 0.35204 | 1 | 11.1337 | 43.3307 | 44.2342 | 71 | [7 empty] | V10 | COVARIANZA
DOÑA MARÍA -ALTA | 0.42743 | 0.98347 | 1 | 0.66021 | 1 | 1 | 0.98785 | 0.93893 | 1 | 17.4512 | 86.5933 | 87.1181 | 72
INDIO MEDIA | 0.066875 | 0.57112 | 1 | 0.55232 | 1 | 1 | 0.98387 | 0.62697 | 0.85505 | 13.8945 | 64.2228 | 68.6849 | 94 | [7 empty] | V11 | CORRELACION CON BMWP1
ISABELA - ALTA | 0.0054665 | 0.68361 | 1 | 0.70131 | 1 | 1 | 0.96075 | 0.59033 | 1 | 14.6653 | 69.6648 | 69.4064 | 79 | [7 empty] | V11 | COEFICIENTE R2 (1)
ISABELA - MEDIA | 0 | 0 | 0.39003 | 0.10285 | 0.74399 | 0.88486 | 0.68236 | 0.49415 | 1.0042 | 7.6159 | 16.8822 | 23.4696 | 37 | [7 empty] | V11 | COVARIANZA
ISABELA -BAJA | 0 | 0 | 0.46797 | 0.32111 | 1 | 0.74382 | 0.96818 | 0.37235 | 0.88659 | 8.8719 | 37.2694 | 33.64 | 30 |  |  | RANGO ICASAP 2015
JACINTA - MEDIA ALTA (Cootras) | 0 | 0 | 0.98245 | 0.34788 | 1 | 1 | 0.94189 | 0.34086 | 1 | 10.8677 | 38.5088 | 37.9581 | 10 | 4 | BUENA | 16.00 - 17.00
JACINTA - MEDIA-BAJA (parque lin) | 0 | 0 | 0 | 0 | 0.60606 | 0.64376 | 0.56947 | 0 | 0.88659 | 4.768 | 10.5211 | 21.5018 | 35 | 3 | REGULAR | 10,01 - 15.99
JACINTA -BAJA | 0 | 0 | 0 | 0 | 0.89854 | 0.7325 | 0.83866 | 0 | 0.99614 | 6.1992 | 15.4855 | 10.3808 | 5 | 2 | MALA | 5.51 - 10,0
LARGA (EL SALADO) - ALTA | 0.79106 | 0.68361 | 1 | 0.71364 | 0.99461 | 1 | 0.90801 | 0.92085 | 1 | 17.261 | 57.2137 | 55.4537 | 66 | 1 | MUY MALA | 0 - 5,5
LARGA (EL SALADO) - MEDIA | 0.41977 | 0.98049 | 1 | 0.79569 | 1 | 0.99617 | 0.95053 | 0.77673 | 1 | 17.4466 | 77.6808 | 76.7484 | 103 |  | N/A
LARGA (EL SALADO) -BAJA | 0.017127 | 0.22948 | 1 | 0.93554 | 1 | 0.99101 | 0.97912 | 0.67166 | 1 | 13.4613 | 55.3517 | 56.1518 | 57
LIMONA - ALTA 1 | 0.76983 | 0.98373 | 1 | 0.56675 | 1 | 1.0353 | 0.98262 | 0.94097 | 1 | 18.3194 | 81.5118 | 82.4887 | 61
LIMONA - ALTA 2 | 0.81811 | 0.97421 | 1 | 0.61715 | 0.96282 | 1.0353 | 0.88808 | 0.58188 | 1 | 17.9045 | 65.5065 | 66.0842 | 84
LIMONA - MEDIA ALTA | 0.083312 | 0 | 0.87182 | 0.39377 | 1 | 0.97838 | 0.9614 | 0.45808 | 1 | 11.0122 | 39.7718 | 39.1077 | 26
LIMONA - MEDIA BAJA | 0 | 0 | 0.89524 | 0.22534 | 1.0008 | 1 | 0.95802 | 0.43435 | 1 | 10.4884 | 39.6224 | 39.1943 | 35
LIMONA - MEDIA BAJA2 | 0 | 0 | 0.95419 | 0.34108 | 1 | 1 | 0.98588 | 0.37235 | 1 | 10.8888 | 46.3838 | 47.4074 | 43
LIMONA - MEDIA BAJA3 | 0 | 0 | 0.03456 | 0 | 1 | 0.93789 | 0.95597 | 0 | 1 | 6.9535 | 10.3337 | 4.862 | 7
LIMONA -BAJA | 0 | 0 | 0.22238 | 0.11362 | 1 | 0.98138 | 0.97436 | 0.022726 | 1 | 7.8472 | 17.5293 | 14.4502 | 20
MACANA - ALTA | 0.051532 | 0.97088 | 0.98435 | 0.62824 | 0.97879 | 1 | 0.90595 | 0.67592 | 0.94277 | 15.5786 | 71.2176 | 71.7978 | 56
MACANA - MEDIA | 0 | 0 | 0.94486 | 0.29548 | 0.97281 | 0.82108 | 0.90678 | 0.60425 | 0.97733 | 10.5647 | 47.3379 | 44.8506 | 71
MACANA -BAJA | 0 | 0 | 1 | 0.36168 | 1 | 0.8432 | 0.95512 | 0.57041 | 0.99614 | 11.0395 | 53.297 | 50.52 | 72
MANGUALA - ALTA | 0.86362 | 0.98441 | 1 | 0.62685 | 1 | 1 | 0.98243 | 0.90291 | 1 | 18.65 | 82.6411 | 82.9871 | 99
MANGUALA - MEDIA ALTA | 0.21543 | 0.98302 | 1 | 0.59981 | 1 | 1 | 0.98308 | 0.64204 | 1 | 16.3862 | 85.3029 | 85.6083 | 116
MANGUALA - MEDIA BAJA | 0 | 0 | 0.62285 | 0.2308 | 0.96855 | 1 | 0.89157 | 0.46402 | 1 | 9.5144 | 22.0063 | 20.5918 | 10
MANGUALA - MEDIA BAJA2 (CHISPERO) | 0 | 0 | 0 | 0 | 0.51151 | 0.44787 | 0.49576 | 0 | 0.60934 | 3.6811 | 12.1977 | 32.0776 | 8
MANGUALA - MEDIA BAJA3 (COMPARTIR) | 0 | 0 | 0 | 0 | 0.85351 | 0.93248 | 0.81029 | 0 | 1 | 6.2601 | 4.2369 | 5.5472 | 14
MANGUALA -BAJA | 0 | 0 | 0 | 0 | 1 | 0.88438 | 0.98223 | 0 | 1 | 6.8488 | 17.7356 | 12.1324 | 10
POPALA - ALTA | 0.0054665 | 0.9765 | 1 | 0.70327 | 1 | 1 | 0.98761 | 0.75524 | 1 | 16.0594 | 87.5687 | 88.0706 | 79
POPALA - MEDIA | 0 | 0 | 0 | 0 | 0.97312 | 0.12252 | 0.91196 | 0.14525 | 0.029407 | 4.0967 | 17.7824 | 22.8729 | 12
POPALA -BAJA | 0 | 0 | 0.14593 | 0.22534 | 1 | 0.79975 | 0.9713 | 0.5688 | 0.98718 | 8.174 | 28.6079 | 22.0558 | 22
SORBETANA -ALTA | 0.13614 | 0.5375 | 1 | 0.63243 | 1 | 1 | 0.98133 | 0.90015 | 1 | 14.6861 | 69.5491 | 70.2024 | 63
SORBETANA - MEDIA | 0 | 0 | 1 | 0.50686 | 1 | 0.97745 | 0.97212 | 0.90896 | 1 | 11.8444 | 49.6325 | 49.9536 | 61
SORBETANA -BAJA | 0.051532 | 0.60292 | 1 | 0.86417 | 1 | 0.97207 | 0.98314 | 0.91816 | 1 | 15.1511 | 73.8452 | 74.0667 | 57
ZORRITA - MEDIA | 0.051532 | 0.87701 | 1 | 0.55059 | 1 | 0.92575 | 0.98723 | 0.50021 | 0.94277 | 15.0498 | 84.7188 | 85.3625 | 104
ZORRITA -BAJA | 0 | 0.59945 | 1 | 0.21463 | 1 | 0.95981 | 0.98869 | 0.50781 | 1 | 13.2721 | 76.3124 | 76.2842 | 88
ZULIA - ALTA POS NUEVA BOC | 0.70143 | 0.98444 | 1 | 0.69935 | 0.97024 | 1 | 0.93016 | 0.71867 | 1 | 17.9602 | 76.5854 | 77.4996 | 78
ZULIA - MEDIA ALTA | 0 | 0 | 0.59654 | 0.66928 | 0.97792 | 0.97745 | 0.92535 | 0.52881 | 1 | 10.441 | 25.9788 | 24.6903 | 6
ZULIA - MEDIA BAJA 1 | 0 | 0 | 1 | 0.39742 | 1 | 0.51912 | 0.98223 | 0.55467 | 0.44834 | 9.7298 | 56.2875 | 62.8027 | 89
ZULIA -BAJA | 0 | 0 | 1 | 0.54109 | 1 | 0.97633 | 0.97105 | 0.51832 | 1 | 11.5189 | 46.6882 | 46.9719 | 17
valores decreto 1594/84 | [9 empty] | Tm=20
valores otras fuentes
valores otras fuentes
Guía MAVDT (Gpo IV)
Guía MAVDT (Gpo VII)
Objetivos de Calidad río Aburrá-RedRío (Tramo 3) (Res 2016/2012)
Objetivos de Calidad río Aburrá-RedRío (Tramo 4) (Res 2016/2012)

## ICA def
RANGO
5 | EXCELENTE | 0,931 - 1 | Sin Intercepcion (7V) CMO
4 | BUENA | 0,781 – 0,93 | Qi TesisCF | 36.3
3 | REGULAR | 0,451 – 0,78 | Qi Tesis DBO | 35.8
2 | MALA | 0,291 – 0,45 | Qi Tesis OD | -183.15 | 84.537
1 | MUY MALA | 0 – 0,29 | Qi Tesis T | -71
|  |  | Qi Tesis Sat OD | 222
5 | EXCELENTE | 85- 90,90 | Qi Tesis CE | 4.3
4 | BUENA | 71 - 84,99 | Qi Tesis SST | 46.5
3 | REGULAR | 41 - 70,99 |  | 90.75
2 | MALA | 26 - 40,99
1 | MUY MALA | 0 - 25,99 | ICACRM=36,3*QiCF+35,8*QiDBO-183*QiOD-71*QiT+222*QiSatOD+4,3*QiCE+46,5*QiSST
Sin Intercepcion (9V)
|  | RANGO | Qi TesisCT | -5.233
5 | EXCELENTE | 0,931 - 1 | Qi TesisCF | 39.065
4 | BUENA | 0,781 – 0,93 | Qi Tesis DBO5 | 36.523 | 79.9149
3 | REGULAR | 0,451 – 0,78 | Qi Tesis DQO | -4.672
2 | MALA | 0,291 – 0,45 | Qi Tesis OD | -173.72
1 | MUY MALA | 0 – 0,29 | Qi Tesis T | -67.229
|  |  | Qi Tesis Sat OD | 210.9
5 | EXCELENTE | 80,01- 87 | Qi Tesis CE | 6.236
4 | BUENA | 68,01 - 80 | Qi Tesis SST | 44.055
3 | REGULAR | 40,01 - 70 |  | 85.925
2 | MALA | 25,01 - 40
1 | MUY MALA | 0 - 25 | ICACRM = -5,23*QiCT+39,1*QiCF+36,5*QiDBO5-4,67*QiDQO-174*QiOD-67,2*QiT+ 211*QiSatOD+6,24*QiCE+44,1*QiSST
RANGO
5 | EXCELENTE | 0,931 - 1 | Sin Intercepcion (7V) CMO
4 | BUENA | 0,781 – 0,93 | Qi TesisCF | 36.3
3 | REGULAR | 0,451 – 0,78 | Qi Tesis DBO | 35.8
2 | MALA | 0,291 – 0,45 | Qi Tesis OD | -183.15 | 84.537
1 | MUY MALA | 0 – 0,29 | Qi Tesis T | -71
|  |  | Qi Tesis Sat OD | 222
5 | EXCELENTE | 85- 90,90 | Qi Tesis CE | 4.3
4 | BUENA | 71 - 84,99 | Qi Tesis SST | 46.5
3 | REGULAR | 41 - 70,99 |  | 90.75
2 | MALA | 26 - 40,99
1 | MUY MALA | 0 - 25,99 | ICACRM=36,3*QiCF+35,8*QiDBO-183*QiOD-71*QiT+222*QiSatOD+4,3*QiCE+46,5*QiSST
RANGO
5 | EXCELENTE | 0,931 - 1 | Sin Intercepcion (7V) Cochrane-Orcutt
4 | BUENA | 0,781 – 0,93 | Qi TesisCF | 34.577 |  | 0.92981 | 34.577 | 0.065294 | 0.39019 | 0.39019
3 | REGULAR | 0,451 – 0,78 | Qi Tesis DBO | 35.459 |  |  | 35.459 | 0.06696 | 0.40015 | 0.40015
2 | MALA | 0,291 – 0,45 | Qi Tesis OD | -153.79 |  |  | 153.79 | 0.29041 | -1.7355 | -1.7355
1 | MUY MALA | 0 – 0,29 | Qi Tesis T | -66.681 |  |  | 66.681 | 0.12592 | -0.75248 | -0.75248
|  |  | Qi Tesis Sat OD | 188.56 |  |  | 188.56 | 0.35607 | 2.1279 | 2.1279
5 | EXCELENTE | 82,41- 88,62 | Qi Tesis CE | 5.8991 |  |  | 5.8991 | 0.01114 | 0.06657 | 0.06657
4 | BUENA | 69,11 - 82,4 | Qi Tesis SST | 44.591 |  |  | 44.591 | 0.084204 | 0.5032 | 0.5032
3 | REGULAR | 40 - 69,1 |  | 88.6151 |  |  | 529.5571
2 | MALA | 25,71 - 39,99
1 | MUY MALA | 0 - 25,7 | ICACRM=34,577*QiCF+35,459*QiDBO-153,79*QiOD-66,681*QiT+188,56*QiSatOD+5,8991*QiCE+44,591*QiSST

## Hoja8
Resumen
Estadísticas de la regresión
Coeficiente de correlación múltiple | 0.80348
Coeficiente de determinación R^2 | 0.64559
R^2 ajustado | 0.58049
Error típico | 19.8805
Observaciones | 59
ANÁLISIS DE VARIANZA
| Grados de libertad | Suma de cuadrados | Promedio de los cuadrados | F | Valor crítico de F
Regresión | 9 | 35277.3269 | 3919.703 | 9.9174 | 1.8197e-08
Residuos | 49 | 19366.4697 | 395.2341
Total | 58 | 54643.7966
| Coeficientes | Error típico | Estadístico t | Probabilidad | Inferior 95% | Superior 95% | Inferior 95,0% | Superior 95,0%
Intercepción | 52.4735 | 32.5522 | 1.612 | 0.11339 | -12.9427 | 117.8897 | -12.9427 | 117.8897
Variable X 1 (CT) | -6.4128 | 14.7258 | -0.43548 | 0.66512 | -36.0053 | 23.1797 | -36.0053 | 23.1797
Variable X 2 (CF) | 38.3701 | 10.7229 | 3.5783 | 0.00079095 | 16.8216 | 59.9185 | 16.8216 | 59.9185
Variable X 3 (DBO5) | 40.693 | 13.8328 | 2.9418 | 0.004972 | 12.895 | 68.491 | 12.895 | 68.491
Variable X 4 (DQO) | -4.4727 | 19.6233 | -0.22793 | 0.82065 | -43.9072 | 34.9618 | -43.9072 | 34.9618
Variable X 5 (OD) | -246.6633 | 136.6856 | -1.8046 | 0.077284 | -521.3433 | 28.0167 | -521.3433 | 28.0167
Variable X 6 (T) | -46.6292 | 48.0453 | -0.97053 | 0.33655 | -143.1798 | 49.9213 | -143.1798 | 49.9213
Variable X 7 (%OD) | 235.4072 | 131.9369 | 1.7842 | 0.080577 | -29.7299 | 500.5442 | -29.7299 | 500.5442
Variable X 8 (CE) | 6.7254 | 16.4205 | 0.40957 | 0.6839 | -26.2728 | 39.7237 | -26.2728 | 39.7237
Variable X 9 (SST) | 16.3289 | 41.6917 | 0.39166 | 0.69701 | -67.4536 | 100.1114 | -67.4536 | 100.1114

## Hoja7
Resumen
Estadísticas de la regresión
Coeficiente de correlación múltiple | 0.94723
Coeficiente de determinación R^2 | 0.89725 | [7 empty] | 0,065*G3+0,067*J3-0,29*P3-0,126*S3+0,356*V3+0,011*Y3+0,084*AD3
R^2 ajustado | 0.8608
Error típico | 20.1958 | [7 empty] | 0.065
Observaciones | 59 | [7 empty] | 0.067
0.29
ANÁLISIS DE VARIANZA | [8 empty] | 0.126
| Grados de libertad | Suma de cuadrados | Promedio de los cuadrados | F | Valor crítico de F |  |  |  | 0.356
Regresión | 9 | 178073.5262 | 19785.9474 | 48.5105 | 2.3449e-21 |  |  |  | 0.011
Residuos | 50 | 20393.4738 | 407.8695 | [5 empty] | 0.084
Total | 59 | 198467
| Coeficientes | Error típico | Estadístico t | Probabilidad | Inferior 95% | Superior 95% | Inferior 99,0% | Superior 99,0%
Intercepción | 0 | #N/A | #N/A | #N/A | #N/A | #N/A | #N/A | #N/A
Variable X 1 (CT) | -6.5057 | 14.9592 | -0.4349 | 0.66551 | -36.5521 | 23.5407 | -46.5633 | 33.5518
Variable X 2 (CF) | 39.3137 | 10.8767 | 3.6145 | 0.00069839 | 17.4672 | 61.1603 | 10.1882 | 68.4393
Variable X 3 (DBO5) | 36.2692 | 13.7728 | 2.6334 | 0.01122 | 8.6057 | 63.9327 | -0.6116 | 73.15
Variable X 4 (DQO) | -4.8506 | 19.9331 | -0.24335 | 0.80873 | -44.8874 | 35.1861 | -58.2273 | 48.526
Variable X 5 (OD) | -160.1549 | 127.7033 | -1.2541 | 0.21563 | -416.6544 | 96.3447 | -502.1178 | 181.8081
Variable X 6 (T) | -65.221 | 47.3801 | -1.3766 | 0.17478 | -160.3867 | 29.9446 | -192.095 | 61.653
Variable X 7 (%OD) | 196.7127 | 131.7923 | 1.4926 | 0.14183 | -67.9999 | 461.4253 | -156.1998 | 549.6252
Variable X 8 (CE) | 6.7626 | 16.6809 | 0.40541 | 0.68691 | -26.742 | 40.2672 | -37.9054 | 51.4306
Variable X 9 (SST) | 42.3488 | 39.0497 | 1.0845 | 0.28335 | -36.0849 | 120.7825 | -62.2183 | 146.9159

## Hoja2
Resumen
Estadísticas de la regresión
Coeficiente de correlación múltiple | 0.94723
Coeficiente de determinación R^2 | 0.89725
R^2 ajustado | 0.8608
Error típico | 20.1958
Observaciones | 59
ANÁLISIS DE VARIANZA
| Grados de libertad | Suma de cuadrados | Promedio de los cuadrados | F | Valor crítico de F
Regresión | 9 | 178073.5262 | 19785.9474 | 48.5105 | 2.3449e-21
Residuos | 50 | 20393.4738 | 407.8695
Total | 59 | 198467
| Coeficientes | Error típico | Estadístico t | Probabilidad | Inferior 95% | Superior 95% | Inferior 95,0% | Superior 95,0% | Qi CT | -6.5057 | 42.3246 | 1.6266
Intercepción | 0 | #N/A | #N/A | #N/A | #N/A | #N/A | #N/A | #N/A | Qi CF | 39.3137 | 1545.5704 | 3.1891
Qi TesisCT | -6.5057 | 14.9592 | -0.4349 | 0.66551 | -36.5521 | 23.5407 | -36.5521 | 23.5407 | Qi DBO | 36.2692 | 1315.4548 | 3.1191
Qi TesisCF | 39.3137 | 10.8767 | 3.6145 | 0.00069839 | 17.4672 | 61.1603 | 17.4672 | 61.1603 | Qi DQO | -4.8506 | 23.5287 | 1.3716
Qi Tesis DBO | 36.2692 | 13.7728 | 2.6334 | 0.01122 | 8.6057 | 63.9327 | 8.6057 | 63.9327 | Qi OD | -160.1549 | 25649.5766 | 4.4091
Qi Tesis DQO | -4.8506 | 19.9331 | -0.24335 | 0.80873 | -44.8874 | 35.1861 | -44.8874 | 35.1861 | Qi T | -65.221 | 4253.7841 | 3.6288
Qi Tesis OD | -160.1549 | 127.7033 | -1.2541 | 0.21563 | -416.6544 | 96.3447 | -416.6544 | 96.3447 | Qi Sat OD | 196.7127 | 38695.8944 | 4.5877
Qi Tesis T | -65.221 | 47.3801 | -1.3766 | 0.17478 | -160.3867 | 29.9446 | -160.3867 | 29.9446 | Qi CE | 6.7626 | 45.7331 | 1.6602
Qi Tesis Sat OD | 196.7127 | 131.7923 | 1.4926 | 0.14183 | -67.9999 | 461.4253 | -67.9999 | 461.4253 | Qi SST | 42.3488 | 1793.424 | 3.2537
Qi Tesis CE | 6.7626 | 16.6809 | 0.40541 | 0.68691 | -26.742 | 40.2672 | -26.742 | 40.2672 |  |  |  | 26.8458
Qi Tesis SST | 42.3488 | 39.0497 | 1.0845 | 0.28335 | -36.0849 | 120.7825 | -36.0849 | 120.7825

## Prueba signif
Modelo | Coeficiente de regresión (R2) | % de mejora | Modelo | Coeficiente de regresión (R2) | % de mejora
Empírico 9 variables | 0.5237 | 100% | Empírico 9 variables | 0.5237 | 100%
Estadístico 7 variables | 0.6255 | 119.4% | Estadístico 9 variables | 0.6329 | 120.9%
Estadístico 9 variables | 0.6329 | 120.9%
Prueba t para medias de dos muestras emparejadas (alfa= 0,05)
| Variable 1 | Variable 2 | Prueba t para medias de dos muestras emparejadas (9Emp vs 7Est) y alfa = 0,05 |  |  | Prueba t para medias de dos muestras emparejadas (9 Emp vs 9 Est) y alfa = 0,05
Media | 0.59403 | 1.1343
Varianza | 0.0037238 | 0.013577 |  | Variable 1 | Variable 2 |  | Variable 1 | Variable 2
Observaciones | 3 | 3 | Media | 0.5746 | 1.0972 | Media | 0.5783 | 1.1043
Coeficiente de correlación de Pearson | 1 |  | Varianza | 0.0051816 | 0.018893 | Varianza | 0.0059623 | 0.02174
Diferencia hipotética de las medias | 0 |  | Observaciones | 2 | 2 | Observaciones | 2 | 2
Grados de libertad | 2 |  | Coeficiente de correlación de Pearson | 1 |  | Coeficiente de correlación de Pearson | 1
Estadístico t | -16.8609 |  | Diferencia hipotética de las medias | 0 |  | Diferencia hipotética de las medias | 0
P(T<=t) una cola | 0.0017495 |  | Grados de libertad | 1 |  | Grados de libertad | 1
Valor crítico de t (una cola) | 2.92 |  | Estadístico t | -11.2888 |  | Estadístico t | -10.5916
P(T<=t) dos colas | 0.0034991 |  | P(T<=t) una cola | 0.028124 |  | P(T<=t) una cola | 0.029964
Valor crítico de t (dos colas) | 4.3027 |  | Valor crítico de t (una cola) | 6.3138 |  | Valor crítico de t (una cola) | 6.3138
|  |  | P(T<=t) dos colas | 0.056247 |  | P(T<=t) dos colas | 0.059929
|  |  | Valor crítico de t (dos colas) | 12.7062 |  | Valor crítico de t (dos colas) | 12.7062
Prueba t para medias de dos muestras emparejadas (7 Est vs 9 Est) y alfa = 0,05
|  |  |  | Variable 1 | Variable 2
|  |  | Media | 0.6292 | 1.2015
|  |  | Varianza | 2.738e-05 | 9.9832e-05
|  |  | Observaciones | 2 | 2
|  |  | Coeficiente de correlación de Pearson | 1
|  |  | Diferencia hipotética de las medias | 0
|  |  | Grados de libertad | 1
|  |  | Estadístico t | -170.0541
|  |  | P(T<=t) una cola | 0.0018718
|  |  | Valor crítico de t (una cola) | 6.3138
|  |  | P(T<=t) dos colas | 0.0037436
|  |  | Valor crítico de t (dos colas) | 12.7062