## Portada
Titulo del Proyecto
DISEÑO ESTRUCTURAL DE UN SALÓN SOCIAL PARA LA COMUNIDAD DEL BARRIO NUEVA JERUSALÉN UBICADO EN LA CIUDAD DE VILLAVICENCIO - META
Objetivo
PRESUPUESTO PARA LA CONSTRUCCION DE SALON SOCIAL EN LA COMUNIDAD DE NUEVA JERUSALEN
Información
ELABORO: | Johan Sebastian Alvarez, Daniel Eduardo Ochoa Mora
REVISÓ: | ing. Alexander Solarte Benavides
APROBÓ | ing.Alexander Solarte Benavides
FECHA: | 12 de Noviembre del 2020

## Actividades de construcción
PRESUPUESTO PARA LA CONSTRUCCION DE SALON SOCIAL EN LA COMUNIDAD DE NUEVA JERUSALEN
CUADRO DE ACTIVIDADES DE CONSTRUCCIÓN
ITEM | ACTIVIDAD | UNIDAD
1 | PRELIMINARES
1.1 | Campamento en lámina de zinc | M2
1.2 | Servicios Provisionales hidrosanitarios y de energia | GB
1.3 | Descapote de terreno de 220 m2 de área a 30 cm de profundidad | M2
1.4 | Replanteo, alineación y nivelación del terreno | M2
1.5 | Cerramiento con postes de madera y lona verde, altura de 2 mts | ML
2 | MOVIMIENTO DE TIERRAS
2.1 | Excavación manual, profundidad inferior a un metro | M3
2.2 | Cargue manual y retiro de escombro | M3
2.3 | Rellenos con material de río, compactación manual | M3
3 | RED SANITARIA
3.1 | Caja de inspección en concreto 100X100X100 | UND
3.2 | Red sanitaria tuberia PVC 4" | ML
3.3 | Red sanitaria tuberia PVC 2" | ML
3.4 | Salida sanitaria en PVC de 4" | UND
3.5 | Salida sanitaria en PVC de 2" | UND
3.6 | Red de aguas lluvias en tuberia PVC de 3" | ML
3.7 | Salida de aguas lluvias en tuberia PVC de 3" | UND
4 | RED HIDRAULICA
4.1 | Red hidraulica en tuberia PVC presión de 1/2 " | ML
4.2 | Punto de agua fria en tuberia PVC de 1/2 " | UND
5 | ESTRUCTURA EN CONCRETO REFORZADO
5.1 | Concreto ciclopeo 60/40 | M3
5.2 | Acero de refuerzo, incluye alambre de amarre | KG
5.3 | Concreto para vigas de cimentación | M3
5.4 | Concreto para placa de piso, incluye malla electrosol | M2
5.5 | Concreto para columnas | M3
5.6 | Concreto para viga de entrepiso | M3
5.7 | Concreto para viga a nivel de culata | M3
5.8 | Meson de concreto, e=10 cms, Ancho 60 cm | M2
5.9 | Estructura placa facil para entrepiso | M2
6 | MAMPOSTERIA EN BLOQUE DE LADRILLO
6.1 | Muro en bloque de arcilla, espesor 12 centimetros | M2
6.2 | Pañetes de muros en mortero 1:4 impermeabilizado | M2
6.3 | Enchape ceramico para piso y pared | M2
7 | INSTALACIÓN ELECTRICA
7.1 | Acometida al contador, incluye contador y accesorios | GB
7.2 | Acometida del contador al tablero general | ML
7.3 | Puesta a tierra del tablero | UND
7.4 | Tablero general de distribución de 3 circuitos | GB
7.5 | Red electrica de distribución, incluye accesorios | ML
7.6 | Salida toma trifilar para la estufa, incluye aparato | UND
7.7 | Salida toma doble con polo a tierra, incluye aparato | UND
7.8 | Salida para iluminación, incluye aparato | UND
7.9 | Salida para interruptor, incluye aparato | UND
8 | CARPINTERIA METALICA
8.1 | Ventaneria metalica, según diseño, inc. instalación | M2
8.2 | Puerta lámina / marco metalico,para Interiores incluye instalación | UND
8.3 | Puerta lámina porton doble para exteriores incluye instalación | UND
8.4 | Divisiones sanitarias en acero inoxidable (Altura 1.80m) incluye instalación | M2
8.5 | Ventana tipo corredera de 4 hojas en aluminio, incluye instalación | UND
8.6 | Pasamano tipo barandal para balcon en acero inoxidable, incluye instalación | ML
8.7 | Estructura metalica de cubierta, perfiles A500 Grado C para cercha | ML
8.8 | Estructura metalica de cubierta, correas perfil C (espesor 1.5 mm) | ML
8.9 | Cubierta de teja de fibro cemento ondulada perfil 7, inc instalación | M2
8.1 | Canales y bajantes, incluye instalación | ML
9 | APARATOS SANITARIOS
9.1 | Taza y cisterna, incluye instalación y prueba | UND
9.2 | Lavamanos con pedestal blanco, incluye griferia, (incluye instalación y prueba) | UND
9.3 | Lavamanos dobles, incluye griferia, (incluye instalación y prueba) | UND
9.4 | Lavaplatos de insertar en el mesón de acero inoxidable, incluye griferia | UND
10 | ACABADOS
10.1 | Espejo para el baño, incluye instalación (120x70 cm) | UND
10.2 | Espejo para el baño, incluye instalación (75x70 cm) | UND
10.3 | Pintura puertas en esmalte, incluye hoja y marco | UND
10.4 | Pintura estructura metálica de cubierta | ML
10.5 | Pintura fachada en vinilo para exteriores | M2
10.6 | Pintura en vinilo para interiores, 3 manos | M2
10.7 | Aseo grueso y diario | GB
10.8 | Aseo fino para entrega de la obra | GB
10.9 | Manual de mantenimiento del salon comunal | GB

## Cantidades de Obra
PRESUPUESTO PARA LA CONSTRUCCION DE SALON SOCIAL EN LA COMUNIDAD DE NUEVA JERUSALEN
CANTIDADES DE OBRA DE LA CONSTRUCCIÓN
ITEM | ACTIVIDAD | UNIDAD | DIM 1 | DIM 2 | DIM 3 | SUB. TOTAL | REPETICIÓN | FACTOR D. | TOTAL | OBSERVACIONES
1 | PRELIMINARES
1.1 | Campamento en lámina de zinc | M2 | 17 | 8 | 0 | 136 | 1 | 0% | 136
1.2 | Servicios Provisionales hidrosanitarios y de energia | GB | 1 | 0 | 0 | 1 | 1 | 0% | 1
1.3 | Descapote de terreno de 220 m2 de área a 30 cm de profundidad | M2 | 220 | 0 | 0 | 220 | 1 | 0% | 220 | Se dejan 2m de mas para trabajar comodo
1.4 | Replanteo, alineación y nivelación del terreno | M2 | 220 | 0 | 0 | 220 | 1 | 0% | 220
1.5 | Cerramiento con postes de madera y lona verde, altura de 2 mts | ML | 132 | 0 | 0 | 132 | 1 | 0% | 132 | Se dejan espacio de mas para cerramiento
2 | MOVIMIENTO DE TIERRAS
2.1 | Excavación manual, profundidad inferior a un metro | M3 | 30.8 | 33.02 | 9.794 | 73.614 | 1 | 0% | 73.614 | Dim1: viga cimentacion, Dim2:Concreto ciclopeo, Dim3: Redes sanitarias
2.2 | Cargue manual y retiro de escombro | M3 | 30.8 | 33.02 | 9.794 | 73.614 | 1 | 0% | 73.614 | Retiro de lo excavado
2.3 | Rellenos con material de río, compactación manual | M3 | 4.62 | 4.949 | 7.59 | 17.159 | 1 | 0% | 17.159 | Dim1 y2: Relleno al area de los dos extremos del sobrecimiento, Dim3: relleno de redes
3 | RED SANITARIA
3.1 | Caja de inspección en concreto 100X100X100 | UND | 1 | 0 | 0 | 1 | 2 | 0% | 2
3.2 | Red sanitaria tuberia PVC 4" | ML | 36.41 | 0 | 0 | 36.41 | 1 | 0% | 36.41
3.3 | Red sanitaria tuberia PVC 2" | ML | 34.33 | 0 | 0 | 34.33 | 1 | 0% | 34.33
3.4 | Salida sanitaria en PVC de 4" | UND | 1 | 0 | 0 | 1 | 9 | 0% | 9
3.5 | Salida sanitaria en PVC de 2" | UND | 1 | 0 | 0 | 1 | 16 | 0% | 16
3.6 | Red de aguas lluvias en tuberia PVC de 3" | ML | 7.82 | 0 | 0 | 7.82 | 1 | 0% | 7.82
3.7 | Salida de aguas lluvias en tuberia PVC de 3" | UND | 1 | 0 | 0 | 1 | 6 | 0% | 6
4 | RED HIDRAULICA
4.1 | Red hidraulica en tuberia PVC presión de 1/2 " | ML | 37.73 | 0 | 0 | 37.73 | 1 | 0% | 37.73
4.2 | Punto de agua fria en tuberia PVC de 1/2 " | UND | 1 | 0 | 0 | 1 | 19 | 0% | 19
5 | ESTRUCTURA EN CONCRETO REFORZADO
5.1 | Concreto ciclopeo 60/40 | M3 | 39.86 | 0 | 0 | 39.86 | 1 | 0% | 39.86
5.2 | Acero de refuerzo, incluye alambre de amarre | KG | 5583.94 | 558.394 | 0 | 6142.334 | 1 | 0% | 6142.334 | Dim1: Total kg Acero. Dim2: Total kg Alambre (10% acero total)
5.3 | Concreto para vigas de cimentación | M3 | 15 | 0 | 0 | 15 | 1 | 0% | 15
5.4 | Concreto para placa de piso, incluye malla electrosol | M2 | 220 | 0 | 0 | 220 | 1 | 0% | 220
5.5 | Concreto para columnas | M3 | 4.25 | 0 | 0 | 4.25 | 1 | 0% | 4.25
5.6 | Concreto para viga de entrepiso | M3 | 6.77 | 0 | 0 | 6.77 | 1 | 0% | 6.77
5.7 | Concreto para viga a nivel de culata | M3 | 2.326 | 0 | 0 | 2.326 | 1 | 0% | 2.326
5.8 | Meson de concreto, e=10 cms, Ancho 60 cm | M2 | 2.28 | 0 | 0 | 2.28 | 1 | 0% | 2.28
5.9 | Estructura placa facil para entrepiso | M2 | 220 | 0 | 0 | 220 | 1 | 0% | 220
6 | MAMPOSTERIA EN BLOQUE DE LADRILLO
6.1 | Muro en bloque de arcilla, espesor 12 centimetros | M2 | 144.18 | 82.08 | 145.375 | 371.635 | 1 | 0% | 371.635 | Dim1:Area ambos perfiles. Dim2:Area frontal y trasera Dim3: Muros internos
6.2 | Pañetes de muros en mortero 1:4 impermeabilizado | M2 | 288.36 | 164.16 | 290.75 | 743.27 | 1 | 0% | 743.27 | Todos los muros son pañetados
6.3 | Enchape ceramico para piso y pared | M2 | 408.591 | 2.28 | 328.325 | 739.196 | 1 | 0% | 739.196 | Dim1: Todo el piso, Dim2 : Meson de cocina, Dim3: Pared Baños y cocina
7 | INSTALACIÓN ELECTRICA
7.1 | Acometida al contador, incluye contador y accesorios | GB | 1 | 0 | 0 | 1 | 1 | 0% | 1
7.2 | Acometida del contador al tablero general | ML | 10 | 0 | 0 | 10 | 1 | 0% | 10
7.3 | Puesta a tierra del tablero | UND | 1 | 0 | 0 | 1 | 5 | 0% | 5
7.4 | Tablero general de distribución de 3 circuitos | GB | 1 | 0 | 0 | 1 | 1 | 0% | 1
7.5 | Red electrica de distribución, incluye accesorios | ML | 78.086 | 142.006 | 0 | 220.092 | 1 | 0% | 220.092 | Dim1: Cableato toma corriente, Dim2: Cableado iluminación
7.6 | Salida toma trifilar para la estufa, incluye aparato | UND | 1 | 0 | 0 | 1 | 1 | 0% | 1
7.7 | Salida toma doble con polo a tierra, incluye aparato | UND | 18 | 0 | 0 | 18 | 1 | 0% | 18
7.8 | Salida para iluminación, incluye aparato | UND | 28 | 0 | 0 | 28 | 1 | 0% | 28
7.9 | Salida para interruptor, incluye aparato | UND | 17 | 0 | 0 | 17 | 1 | 0% | 17
8 | CARPINTERIA METALICA
8.1 | Ventaneria metalica, según diseño, inc. instalación | M2 | 13 | 15.6 | 0 | 28.6 | 1 | 0% | 28.6 | Dim1:Ventanas 1planta, Dim2:Ventanas 2planta
8.2 | Puerta lámina / marco metalico,para Interiores incluye instalación | UND | 6 | 0 | 0 | 6 | 1 | 0% | 6 | Dim1:P.Interiores
8.3 | Puerta lámina porton doble para exteriores incluye instalación | UND | 2 | 0 | 0 | 2 | 1 | 0% | 2 | Dim1:P.exteriores
8.4 | Divisiones sanitarias en acero inoxidable (Altura 1.80m) incluye instalación | M2 | 2.55 | 2.55 | 5.848 | 10.948 | 1 | 0% | 10.948 | Dim1:Baños niñas, Dim2:Baño niños, Dim3:Hombres y mujeres
8.5 | Ventana tipo corredera de 4 hojas en aluminio, incluye instalación | UND | 1 | 0 | 0 | 1 | 2 | 0% | 2
8.6 | Pasamano tipo barandal para balcon en acero inoxidable, incluye instalación | ML | 5 | 5 | 0 | 10 | 1 | 0% | 10 | Dim1:Balcon 1, Dim2:Balcon 2
8.7 | Estructura metalica de cubierta, perfiles A500 Grado C para cercha | ML | 155.82 | 33.04 | 0 | 188.86 | 1 | 0% | 188.86 | Dim1: tubo de 150x150, Dim2 tubo de 100x100
8.8 | Estructura metalica de cubierta, correas perfil C (espesor 1.5 mm) | ML | 240 | 0 | 0 | 240 | 1 | 0% | 240 | Dim1: Correas perfil C
8.9 | Cubierta de teja de fibro cemento ondulada perfil 7, inc instalación | M2 | 220 | 0 | 0 | 220 | 1 | 0% | 220 | Dim1: total area cubierta
8.1 | Canales y bajantes, incluye instalación | ML | 60 | 0 | 0 | 60 | 1 | 0% | 60
9 | APARATOS SANITARIOS
9.1 | Taza y cisterna, incluye instalación y prueba | UND | 1 | 0 | 0 | 1 | 9 | 0% | 9
9.2 | Lavamanos con pedestal blanco, incluye griferia, (incluye instalación y prueba) | UND | 1 | 0 | 0 | 1 | 3 | 0% | 3 | Lavamanos sencillo
9.3 | Lavamanos dobles, incluye griferia, (incluye instalación y prueba) | UND | 1 | 0 | 0 | 1 | 2 | 0% | 2 | Para baño de Hombres y mujeres
9.4 | Lavaplatos de insertar en el mesón de acero inoxidable, incluye griferia | UND | 1 | 0 | 0 | 1 | 1 | 0% | 1 | Para cocina
10 | ACABADOS
10.1 | Espejo para el baño, incluye instalación (120x70 cm) | UND | 1 | 0 | 0 | 1 | 2 | 0% | 2
10.2 | Espejo para el baño, incluye instalación (75x70 cm) | UND | 1 | 0 | 0 | 1 | 3 | 0% | 3
10.3 | Pintura puertas en esmalte, incluye hoja y marco | UND | 1 | 0 | 0 | 1 | 1 | 0% | 1
10.4 | Pintura estructura metálica de cubierta | ML | 155.82 | 33.04 | 0 | 188.86 | 1 | 0% | 188.86 | pintura para el item 8.7
10.5 | Pintura fachada en vinilo para exteriores | M2 | 144.18 | 82.08 | 0 | 226.26 | 1 | 0% | 226.26 | Pintura para exteriores relacionado con el item 6.1
10.6 | Pintura en vinilo para interiores, 3 manos | M2 | 145.375 | 0 | 0 | 145.375 | 1 | 0% | 145.375 | pintura par interiores relacionado con el item 6.1
10.7 | Aseo grueso y diario | GB | 1 | 0 | 0 | 1 | 1 | 0% | 1
10.8 | Aseo fino para entrega de la obra | GB | 1 | 0 | 0 | 1 | 1 | 0% | 1
10.9 | Manual de mantenimiento del salon comunal | GB | 1 | 0 | 0 | 1 | 1 | 0% | 1

## Cuadro Resumen Cantidades Obra
PRESUPUESTO PARA LA CONSTRUCCION DE SALON SOCIAL EN LA COMUNIDAD DE NUEVA JERUSALEN
Cuadro de actividades y cantidad
ITEM | ACTIVIDAD | UNIDAD | CANTIDAD
1 | PRELIMINARES
1.1 | Campamento en lámina de zinc | M2 | 136
1.2 | Servicios Provisionales hidrosanitarios y de energia | GB | 1
1.3 | Descapote de terreno de 220 m2 de área a 30 cm de profundidad | M2 | 220
1.4 | Replanteo, alineación y nivelación del terreno | M2 | 220
1.5 | Cerramiento con postes de madera y lona verde, altura de 2 mts | ML | 132
2 | MOVIMIENTO DE TIERRAS
2.1 | Excavación manual, profundidad inferior a un metro | M3 | 73.614
2.2 | Cargue manual y retiro de escombro | M3 | 73.614
2.3 | Rellenos con material de río, compactación manual | M3 | 17.159
3 | RED SANITARIA
3.1 | Caja de inspección en concreto 100X100X100 | UND | 2
3.2 | Red sanitaria tuberia PVC 4" | ML | 36.41
3.3 | Red sanitaria tuberia PVC 2" | ML | 34.33
3.4 | Salida sanitaria en PVC de 4" | UND | 9
3.5 | Salida sanitaria en PVC de 2" | UND | 16
3.6 | Red de aguas lluvias en tuberia PVC de 3" | ML | 7.82
3.7 | Salida de aguas lluvias en tuberia PVC de 3" | UND | 6
4 | RED HIDRAULICA
4.1 | Red hidraulica en tuberia PVC presión de 1/2 " | ML | 37.73
4.2 | Punto de agua fria en tuberia PVC de 1/2 " | UND | 19
5 | ESTRUCTURA EN CONCRETO REFORZADO
5.1 | Concreto ciclopeo 60/40 | M3 | 39.86
5.2 | Acero de refuerzo, incluye alambre de amarre | KG | 6142.334
5.3 | Concreto para vigas de cimentación | M3 | 15
5.4 | Concreto para placa de piso, incluye malla electrosol | M2 | 220
5.5 | Concreto para columnas | M3 | 4.25
5.6 | Concreto para viga de entrepiso | M3 | 6.77
5.7 | Concreto para viga a nivel de culata | M3 | 2.326
5.8 | Meson de concreto, e=10 cms, Ancho 60 cm | M2 | 2.28
5.9 | Estructura placa facil para entrepiso | M2 | 220
6 | MAMPOSTERIA EN BLOQUE DE LADRILLO
6.1 | Muro en bloque de arcilla, espesor 12 centimetros | M2 | 371.635
6.2 | Pañetes de muros en mortero 1:4 impermeabilizado | M2 | 743.27
6.3 | Enchape ceramico para piso y pared | M2 | 739.196
7 | INSTALACIÓN ELECTRICA
7.1 | Acometida al contador, incluye contador y accesorios | GB | 1
7.2 | Acometida del contador al tablero general | ML | 10
7.3 | Puesta a tierra del tablero | UND | 5
7.4 | Tablero general de distribución de 3 circuitos | GB | 1
7.5 | Red electrica de distribución, incluye accesorios | ML | 220.092
7.6 | Salida toma trifilar para la estufa, incluye aparato | UND | 1
7.7 | Salida toma doble con polo a tierra, incluye aparato | UND | 18
7.8 | Salida para iluminación, incluye aparato | UND | 28
7.9 | Salida para interruptor, incluye aparato | UND | 17
8 | CARPINTERIA METALICA
8.1 | Ventaneria metalica, según diseño, inc. instalación | M2 | 28.6
8.2 | Puerta lámina / marco metalico,para Interiores incluye instalación | UND | 6
8.3 | Puerta lámina porton doble para exteriores incluye instalación | UND | 2
8.4 | Divisiones sanitarias en acero inoxidable (Altura 1.80m) incluye instalación | M2 | 10.948
8.5 | Ventana tipo corredera de 4 hojas en aluminio, incluye instalación | UND | 2
8.6 | Pasamano tipo barandal para balcon en acero inoxidable, incluye instalación | ML | 10
8.7 | Estructura metalica de cubierta, perfiles A500 Grado C para cercha | ML | 188.86
8.8 | Estructura metalica de cubierta, correas perfil C (espesor 1.5 mm) | ML | 240
8.9 | Cubierta de teja de fibro cemento ondulada perfil 7, inc instalación | M2 | 220
8.1 | Canales y bajantes, incluye instalación | ML | 60
9 | APARATOS SANITARIOS
9.1 | Taza y cisterna, incluye instalación y prueba | UND | 9
9.2 | Lavamanos con pedestal blanco, incluye griferia, (incluye instalación y prueba) | UND | 3
9.3 | Lavamanos dobles, incluye griferia, (incluye instalación y prueba) | UND | 2
9.4 | Lavaplatos de insertar en el mesón de acero inoxidable, incluye griferia | UND | 1
10 | ACABADOS
10.1 | Espejo para el baño, incluye instalación (120x70 cm) | UND | 2
10.2 | Espejo para el baño, incluye instalación (75x70 cm) | UND | 3
10.3 | Pintura puertas en esmalte, incluye hoja y marco | UND | 1
10.4 | Pintura estructura metálica de cubierta | ML | 188.86
10.5 | Pintura fachada en vinilo para exteriores | M2 | 226.26
10.6 | Pintura en vinilo para interiores, 3 manos | M2 | 145.375
10.7 | Aseo grueso y diario | GB | 1
10.8 | Aseo fino para entrega de la obra | GB | 1
10.9 | Manual de mantenimiento del salon comunal | GB | 1

## Analisis de cuadrillas
PRESUPUESTO PARA LA CONSTRUCCION DE SALON SOCIAL EN LA COMUNIDAD DE NUEVA JERUSALEN
CUADRO DE JORNALES - TIPOS Y VALORES DE CUADRILLA
TIPOS DE CUADRILLAS
No. | DESCRIPCION |  |  |  | Valor Hora CUADRILLA
1 | Cuadrilla de Topografía |  |  |  | 60826.166
2 | Cuadrilla Oficios Varios |  |  |  | 33253.3333
3 | Cuadrilla Estructural |  |  |  | 56186.9103
4 | Cuadrilla Mamposteria |  |  |  | 56186.9103
5 | Cuadrilla Hidrosanitaria |  |  |  | 46802.9859
6 | Cuadrilla de Electricidad |  |  |  | 52109.7191
7 | Cuadrilla Pinturas y Acabados |  |  |  | 45858.8822
8 | Cuadrilla Carpintería Metálica |  |  |  | 48512.2488
ANALISIS DE CUADRILLAS
[6 empty] | SALARIO |  | DOTACIONES | TOTAL CUADRILLA
Cant. | Función | Vr/Hora | Vr/Hora | Vr/Jornal | FRP | DIA | MES |  | VALOR HORA | VALOR DÍA
Cuadrilla de Topografía
1 | Oficial | 15500 | 15500 | 124000 | 2.045 | 253580 | 7607400 | 124000 | 60826.166 | 486609.328
2 | Ayudantes | 6883.4 | 6883.4 | 55067.2 | 2.045 | 112612.424 | 3378372.72 | 55067.2
Cuadrilla Oficios Varios
2 | Ayudantes | 8000 | 8000 | 64000 | 2.045 | 130880 | 3926400 | 64000 | 33253.3333 | 266026.6667
Cuadrilla Estructural
1 | Oficial | 13267.8 | 13267.8 | 106142.4 | 2.045 | 217061.208 | 6511836.24 | 106142.4 | 56186.9103 | 449495.2827
2 | Ayudantes | 6883.4 | 6883.4 | 55067.2 | 2.045 | 112612.424 | 3378372.72 | 55067.2
Cuadrilla Mamposteria
1 | Oficial | 13267.8 | 13267.8 | 106142.4 | 2.045 | 217061.208 | 6511836.24 | 106142.4 | 56186.9103 | 449495.2827
2 | Ayudantes | 6883.4 | 6883.4 | 55067.2 | 2.045 | 112612.424 | 3378372.72 | 55067.2
Cuadrilla Hidrosanitaria
1 | Oficial | 14543.48 | 14543.48 | 116347.84 | 2.045 | 237931.3328 | 7137939.984 | 116347.84 | 46802.9859 | 374423.8875
1 | Ayudantes | 7976 | 7976 | 63808 | 2.045 | 130487.36 | 3914620.8 | 63808
Cuadrilla de Electricidad
1 | Oficial | 17096.84 | 17096.84 | 136774.72 | 2.045 | 279704.3024 | 8391129.072 | 136774.72 | 52109.7191 | 416877.7531
1 | Ayudantes | 7976 | 7976 | 63808 | 2.045 | 130487.36 | 3914620.8 | 63808
Cuadrilla Pinturas y Acabados
1 | Oficial | 15181.82 | 15181.82 | 121454.56 | 2.045 | 248374.5752 | 7451237.256 | 121454.56 | 45858.8822 | 366871.0579
1 | Ayudantes | 6883.4 | 6883.4 | 55067.2 | 2.045 | 112612.424 | 3378372.72 | 55067.2
Cuadrilla Carpintería Metálica
1 | Oficial | 16458.5 | 16458.5 | 131668 | 2.045 | 269261.06 | 8077831.8 | 131668 | 48512.2488 | 388097.9907
1 | Ayudantes | 6883.4 | 6883.4 | 55067.2 | 2.045 | 112612.424 | 3378372.72 | 55067.2
500

## Presupuesto
PRESUPUESTO PARA LA CONSTRUCCION DE SALON SOCIAL EN LA COMUNIDAD DE NUEVA JERUSALEN
PRESUPUESTO
ITEM | DESCRIPCIÓN | UNID | CANTIDAD | VR. UNITARIO | VR. TOTAL
1 | PRELIMINARES
1.1 | Campamento en lámina de zinc | M2 | 136 | 89823 | 12215928
1.2 | Servicios Provisionales hidrosanitarios y de energia | GB | 1 | 2649282 | 2649282
1.3 | Descapote de terreno de 220 m2 de área a 30 cm de profundidad | M2 | 220 | 7546 | 1660120
1.4 | Replanteo, alineación y nivelación del terreno | M2 | 220 | 11516 | 2533520
1.5 | Cerramiento con postes de madera y lona verde, altura de 2 mts | ML | 132 | 12406 | 1637592
|  | SUBTOTAL |  |  | 20696442
2 | MOVIMIENTO DE TIERRAS
2.1 | Excavación manual, profundidad inferior a un metro | M3 | 73.614 | 33954 | 2499489.756
2.2 | Cargue manual y retiro de escombro | M3 | 73.614 | 37442 | 2756255.388
2.3 | Rellenos con material de río, compactación manual | M3 | 17.159 | 158579 | 2721057.061
|  | SUBTOTAL |  |  | 7976802.205
3 | RED SANITARIA
3.1 | Caja de inspección en concreto 100X100X100 | UND | 2 | 296550 | 593100
3.2 | Red sanitaria tuberia PVC 4" | ML | 36.41 | 70997 | 2585000.77
3.3 | Red sanitaria tuberia PVC 2" | ML | 34.33 | 59696 | 2049363.68
3.4 | Salida sanitaria en PVC de 4" | UND | 9 | 97570 | 878130
3.5 | Salida sanitaria en PVC de 2" | UND | 16 | 74963 | 1199408
3.6 | Red de aguas lluvias en tuberia PVC de 3" | ML | 7.82 | 56946 | 445317.72
3.7 | Salida de aguas lluvias en tuberia PVC de 3" | UND | 6 | 61572.5 | 369435
|  | SUBTOTAL |  |  | 8119755.17
4 | RED HIDRAULICA
4.1 | Red hidraulica en tuberia PVC presión de 1/2 " | ML | 37.73 | 17100 | 645183
4.2 | Punto de agua fria en tuberia PVC de 1/2 " | UND | 19 | 64749 | 1230231
|  | SUBTOTAL |  |  | 1875414
5 | ESTRUCTURA EN CONCRETO REFORZADO
5.1 | Concreto ciclopeo 60/40 | M3 | 39.86 | 336437 | 13410378.82
5.2 | Acero de refuerzo, incluye alambre de amarre | KG | 6142.334 | 5164 | 31719012.776
5.3 | Concreto para vigas de cimentación | M3 | 15 | 377192 | 5657880
5.4 | Concreto para placa de piso, incluye malla electrosol | M2 | 220 | 31023 | 6825060
5.5 | Concreto para columnas | M3 | 4.25 | 718655 | 3054283.75
5.6 | Concreto para viga de entrepiso | M3 | 6.77 | 768641 | 5203699.57
5.7 | Concreto para viga a nivel de culata | M3 | 2.326 | 435218 | 1012317.068
5.8 | Meson de concreto, e=10 cms, Ancho 60 cm | M2 | 2.28 | 332959 | 759146.52
5.9 | Estructura placa facil para entrepiso | M2 | 220 | 123912 | 27260640
|  | SUBTOTAL |  |  | 94902418.504
6 | MAMPOSTERIA EN BLOQUE DE LADRILLO
6.1 | Muro en bloque de arcilla, espesor 12 centimetros | M2 | 371.635 | 97640 | 36286441.4
6.2 | Pañetes de muros en mortero 1:4 impermeabilizado | M2 | 743.27 | 54719 | 40670991.13
6.3 | Enchape ceramico para piso y pared | M2 | 739.196 | 70584 | 52175410.464
|  | SUBTOTAL |  |  | 129132842.994
7 | INSTALACIÓN ELECTRICA
7.1 | Acometida al contador, incluye contador y accesorios | GB | 1 | 2029348 | 2029348
7.2 | Acometida del contador al tablero general | ML | 10 | 56291 | 562910
7.3 | Puesta a tierra del tablero | UND | 5 | 322583 | 1612915
7.4 | Tablero general de distribución de 3 circuitos | GB | 1 | 650488 | 650488
7.5 | Red electrica de distribución, incluye accesorios | ML | 220.092 | 38688 | 8514919.296
7.6 | Salida toma trifilar para la estufa, incluye aparato | UND | 1 | 38257 | 38257
7.7 | Salida toma doble con polo a tierra, incluye aparato | UND | 18 | 68406 | 1231308
7.8 | Salida para iluminación, incluye aparato | UND | 28 | 66390 | 1858920
7.9 | Salida para interruptor, incluye aparato | UND | 17 | 67031 | 1139527
|  | SUBTOTAL |  |  | 17638592.296
8 | CARPINTERIA METALICA
8.1 | Ventaneria metalica, según diseño, inc. instalación | M2 | 28.6 | 334599 | 9569531.4
8.2 | Puerta lámina / marco metalico,para Interiores incluye instalación | UND | 6 | 424613 | 2547678
8.3 | Puerta lámina porton doble para exteriores incluye instalación | UND | 2 | 884613 | 1769226
8.4 | Divisiones sanitarias en acero inoxidable (Altura 1.80m) incluye instalación | M2 | 10.948 | 488863 | 5352072.124
8.5 | Ventana tipo corredera de 4 hojas en aluminio, incluye instalación | UND | 2 | 868863 | 1737726
8.6 | Pasamano tipo barandal para balcon en acero inoxidable, incluye instalación | ML | 10 | 400432 | 4004320
8.7 | Estructura metalica de cubierta, perfiles A500 Grado C para cercha | ML | 188.86 | 81625 | 15415697.5
8.8 | Estructura metalica de cubierta, correas perfil C (espesor 1.5 mm) | ML | 240 | 23241 | 5577840
8.9 | Cubierta de teja de fibro cemento ondulada perfil 7, inc instalación | M2 | 220 | 59801 | 13156220
8.1 | Canales y bajantes, incluye instalación | ML | 60 | 40120 | 2407200
|  | SUBTOTAL |  |  | 61537511.024
9 | APARATOS SANITARIOS
9.1 | Taza y cisterna, incluye instalación y prueba | UND | 9 | 214403 | 1929627
9.2 | Lavamanos con pedestal blanco, incluye griferia, (incluye instalación y prueba) | UND | 3 | 153853 | 461559
9.3 | Lavamanos dobles, incluye griferia, (incluye instalación y prueba) | UND | 2 | 181553 | 363106
9.4 | Lavaplatos de insertar en el mesón de acero inoxidable, incluye griferia | UND | 1 | 394553 | 394553
|  | SUBTOTAL |  |  | 3148845
10 | ACABADOS
10.1 | Espejo para el baño, incluye instalación (120x70 cm) | UND | 2 | 374421 | 748842
10.2 | Espejo para el baño, incluye instalación (75x70 cm) | UND | 3 | 129263 | 387789
10.3 | Pintura puertas en esmalte, incluye hoja y marco | UND | 1 | 23750 | 23750
10.4 | Pintura estructura metálica de cubierta | ML | 188.86 | 11548 | 2180955.28
10.5 | Pintura fachada en vinilo para exteriores | M2 | 226.26 | 15381 | 3480105.06
10.6 | Pintura en vinilo para interiores, 3 manos | M2 | 145.375 | 13202 | 1919240.75
10.7 | Aseo grueso y diario | GB | 1 | 6790667 | 6790667
10.8 | Aseo fino para entrega de la obra | GB | 1 | 126195 | 126195
10.9 | Manual de mantenimiento del salon comunal | GB | 1 | 0 | 0
|  | SUBTOTAL |  |  | 15657544.09
| COSTO DIRECTO POR UNIDAD |  |  |  | 360686167.283
| COSTO DIRECTO REDONDEADO A LA UNIDAD |  |  |  | 360686168
| AIU 25% |  |  |  | 91236790.2172
| COSTO TOTAL POR UNIDAD |  |  |  | 451922958.2172
| COSTO TOTAL REDONDEADO |  |  |  | 451922959
ELABORO: | Johan Sebastian Alvarez, Daniel Eduardo Ochoa Mora
REVISÓ: | ing. Alexander Solarte Benavides
APROBÓ | ing.Alexander Solarte Benavides
FECHA: | 12 de Noviembre del 2020

## AIU
PRESUPUESTO PARA LA CONSTRUCCION DE SALON SOCIAL EN LA COMUNIDAD DE NUEVA JERUSALEN
CÁLCULO DEL A. I. U.
DURACIÓN (MESES) | 6 | 156 | DÍAS CALENDARIO
1.- ADMINISTRACIÓN | PARTICIPACIÓN | CUANTÍA MES | VALOR 1 MES | VALOR 6 MESES
HONORARIOS
RESIDENTE DE OBRA | 100% | 4811804 | 4811804 | 28870824
MAESTRO DE OBRA | 100% | 3000000 | 3000000 | 18000000
CELADOR | 100% | 2148454 | 2148454 | 12890724
SUBTOTAL HONORARIOS |  |  | 9960258 | 59761548
GASTOS OPERATIVOS
SERVICIOS PÚBLICOS | 100% | 200000 | 200000 | 1200000
GASTOS DE OFICINA | 100% | 100000 | 100000 | 600000
CAJA MENOR DE OBRA | 100% | 150000 | 150000 | 900000
SUBTOTAL GASTOS OPERATIVOS |  |  | 450000 | 2700000
GARANTÍAS DE RIESGO
PÓLIZAS DE SEGURO | 16.67% | 601155.6362 | 601155.6362 | 3606933.8172
SUBTOTAL GARANTÍAS DE RIESGO |  |  | 601155.6362 | 3606933.8172
TOTAL ADMINISTRACIÓN CUATRO (6) MESES |  |  | 11011413.6362 | 66068481.8172
2.- IMPREVISTOS | % RIESGO | CUANTÍA MES | VALOR 1 MES | VALOR 6 MESES
OBRAS MAL EJECUTADAS | 20% | 2000000 | 400000 | 2400000
DETERIORO MATERIALES | 30% | 1130000 | 339000 | 2034000
ACCIDENTES EN OBRA | 25% | 1000000 | 250000 | 1500000
FACTORES CLIMÁTICOS | 20% | 1000000 | 200000 | 1200000
TOTAL IMPREVISTOS CUATRO (6) MESES |  |  | 1189000 | 7134000
3.- UTILIDAD | % | CUANTÍA MES | VALOR 1 MES | VALOR 6 MESES
UTILIDAD ESCOGIDA | 5% | 3005718.0667 | 3005718.0667 | 18034308.4
TOTAL UTIIDAD CUATRO (6) MESES |  |  | 3005718.0667 | 18034308.4
DETERMINACIÓN DE LOS PORCENTAJES:
A.- SI LA UTILIDAD ES DEL 5%, EL CONTRATO VALE |  | 360686168 | 100%
B.- SI EL CONTRATO VALE | 360686168 |  |  | SE ASUME
ADMINISTRACIÓN = | 66068481.8172 | 360686168 | 18.32% | 18.32%
IMPREVISTOS = | 7134000 | 360686168 | 1.978% | 1.978%
UTILIDAD = | 18034308.4 | 360686168 | 5% | 5%
25.3%
C.- IVA= | 19% | 18034308.4 | 3426518.596
COSTO TOTAL DEL PROYECTO |  |  | 451922958.2172

## 1.1
PRESUPUESTO PARA LA CONSTRUCCION DE SALON SOCIAL EN LA COMUNIDAD DE NUEVA JERUSALEN
N° Cap | CAPITULO |  |  | Click aquí para volver a PRESUPUESTO
1 | PRELIMINARES
ITEM | ACTIVIDAD |  |  | UNIDAD
1.1 | Campamento en lámina de zinc |  |  | M2
1. MATERIALES
Descripcion |  | Unidad | Precio unitario | Rendimiento | Valor unitario
Lámina de zinc 3.050 m x 0.80 m |  | UND | 18500 | 1.2 | 22200
Poste rollizo 0.13 m x 0.13m x 6m |  | UND | 13500 | 1.2 | 16200
Puntilla 2" con cabeza x 1 lb |  | LB | 4400 | 0.2 | 880
Puntilla 3" con cabeza x 1 lb |  | LB | 5400 | 0.2 | 1080
SUBTOTAL MATERIALES |  |  |  |  | 40360
2. EQUIPO
Descripcion |  | Unidad | Tarifa Hora | Rendimiento | Valor unitario
Herramienta Mayor |  | JGO | 350 | 1 | 350
Herramienta Menor |  | JGO | 350 | 1 | 350
Andamio certificado |  | SEC | 250 | 1 | 250
SUBTOTAL EQUIPO |  |  |  |  | 950
3. MANO DE OBRA
Trabajador |  | Cantidad | Salario Hora | Rendimiento | Valor unitario
Cuadrilla Carpintería Metálica |  | 1 | 48512.2488 | 1 | 48512.2488
SUBTOTAL MANO DE OBRA |  |  |  |  | 48513
VALOR TOTAL COSTO DIRECTO |  |  |  |  | 89823
ELABORO: | Johan Sebastian Alvarez, Daniel Eduardo Ochoa Mora
REVISÓ: | ing. Alexander Solarte Benavides
APROBÓ | ing.Alexander Solarte Benavides
FECHA: | 12 de Noviembre del 2020

## 1.2
PRESUPUESTO PARA LA CONSTRUCCION DE SALON SOCIAL EN LA COMUNIDAD DE NUEVA JERUSALEN
N° Cap | CAPITULO |  |  | Click aquí para volver a PRESUPUESTO
1 | PRELIMINARES
ITEM | ACTIVIDAD |  |  | UNIDAD
1.2 | Servicios Provisionales hidrosanitarios y de energia |  |  | GB
1. MATERIALES
Descripcion |  | Unidad | Precio unitario | Rendimiento | Valor unitario
Poste de madera 8 Mts |  | UND | 320500 | 1 | 320500
Alambre #8 |  | M | 3390 | 100 | 339000
Caja Cuadrada 1 Contador Monofasica 20x32 Modever |  | UND | 65500 | 3 | 196500
Kit Varilla Maciza Cobre Polo a Tierra |  | UND | 180500 | 3 | 541500
Conexión al alcantarillado local (pvc) |  | M | 17350 | 6 | 104100
Collarin de toma de carga para tubo en pvc 1/2" |  | UND | 5130 | 2 | 10260
Acometida en pvc presion de 1/2" |  | ML | 28500 | 1 | 28500
Caja de inspección prefabricada de concreto 30x30x30 cm |  | UND | 161473.55 | 2 | 322947.1
Tapa para caja de inspección 30 x 30 cm |  | UND | 49812 | 2 | 99624
Valvula con esfera de laton niquelado con 1/2" |  | UND | 29100 | 2 | 58200
Acomerida de 4" en pvc corrugado (incluye accesorios) |  | ML | 17350 | 6 | 104100
Contador agua chorro unico 1/2" plastico |  | UND | 62500 | 2 | 125000
SUBTOTAL MATERIALES |  |  |  |  | 2250231
2. EQUIPO
Descripcion |  | Unidad | Tarifa Hora | Rendimiento | Valor unitario
Herramienta mayor |  | JGO | 350 | 0.25 | 1400
Herramienta menor |  | JGO | 350 | 0.25 | 1400
Escalera certificada |  | UND | 150 | 0.25 | 600
SUBTOTAL EQUIPO |  |  |  |  | 3400
4. MANO DE OBRA
Trabajador |  | Cantidad | Salario Hora | Rendimiento | Valor unitario
Cuadrilla Hidrosanitaria |  | 1 | 46802.9859 | 0.25 | 187211.9437
Cuadrilla de Electricidad |  | 1 | 52109.7191 | 0.25 | 208438.8765
SUBTOTAL MANO DE OBRA |  |  |  |  | 395651
VALOR TOTAL COSTO DIRECTO |  |  |  |  | 2649282
ELABORO: | Johan Sebastian Alvarez, Daniel Eduardo Ochoa Mora
REVISÓ: | ing. Alexander Solarte Benavides
APROBÓ | ing.Alexander Solarte Benavides
FECHA: | 12 de Noviembre del 2020

## 1.3
PRESUPUESTO PARA LA CONSTRUCCION DE SALON SOCIAL EN LA COMUNIDAD DE NUEVA JERUSALEN
N° Cap | CAPITULO |  |  | Click aquí para volver a PRESUPUESTO
1 | PRELIMINARES
ITEM | ACTIVIDAD |  |  | UNIDAD
1.3 | Descapote de terreno de 220 m2 de área a 30 cm de profundidad |  |  | M2
1. MATERIALES
Descripcion |  | Unidad | Precio unitario | Rendimiento | Valor unitario
SUBTOTAL MATERIALES |  |  |  |  | 0
2. EQUIPO
Descripcion |  | Unidad | Tarifa Hora | Rendimiento | Valor unitario
Herramienta Mayor |  | JGO | 350 | 4.5 | 77.7778
Herramienta Menor |  | JGO | 350 | 4.5 | 77.7778
SUBTOTAL EQUIPO |  |  |  |  | 156
4. MANO DE OBRA
Trabajador |  | Cantidad | Salario Hora | Rendimiento | Valor unitario
Cuadrilla Oficios Varios |  | 1 | 33253.3333 | 4.5 | 7389.6296
SUBTOTAL MANO DE OBRA |  |  |  |  | 7390
VALOR TOTAL COSTO DIRECTO |  |  |  |  | 7546
ELABORO: | Johan Sebastian Alvarez, Daniel Eduardo Ochoa Mora
REVISÓ: | ing. Alexander Solarte Benavides
APROBÓ | ing.Alexander Solarte Benavides
FECHA: | 12 de Noviembre del 2020

## 1.4
PRESUPUESTO PARA LA CONSTRUCCION DE SALON SOCIAL EN LA COMUNIDAD DE NUEVA JERUSALEN
N° Cap | CAPITULO |  |  | Click aquí para volver a PRESUPUESTO
1 | PRELIMINARES
ITEM | ACTIVIDAD |  |  | UNIDAD
1.4 | Replanteo, alineación y nivelación del terreno |  |  | M2
1. MATERIALES
Descripcion |  | Unidad | Precio unitario | Rendimiento | Valor unitario
Estaca 5cm x5 cmx 80cm |  | UND | 1100 | 0.53 | 583
Liston de eucalipto 5cm x 5 cm x 25cm |  | UND | 620 | 0.27 | 167.4
Rollo de nylon restistente x 100 ML |  | M | 538 | 1.1 | 591.8
Puntilla de 2 pulg con cabeza |  | UND | 510 | 0.53 | 270.3
SUBTOTAL MATERIALES |  |  |  |  | 1613
2. EQUIPO
Descripcion |  | Unidad | Tarifa Hora | Rendimiento | Valor unitario
Herramienta menor |  | JGO | 350 | 10 | 35
Herramienta Mayor |  | JGO | 350 | 10 | 35
Estación Total Leica Viva TS16 con Leica Captivate incluye prisma, baston, mira |  | UND | 37500 | 10 | 3750
SUBTOTAL EQUIPO |  |  |  |  | 3820
4. MANO DE OBRA
Trabajador |  | Cantidad | Salario Hora | Rendimiento | Valor unitario
Cuadrilla de Topografía |  | 1 | 60826.166 | 10 | 6082.6166
SUBTOTAL MANO DE OBRA |  |  |  |  | 6083
VALOR TOTAL COSTO DIRECTO |  |  |  |  | 11516
ELABORO: | Johan Sebastian Alvarez, Daniel Eduardo Ochoa Mora
REVISÓ: | ing. Alexander Solarte Benavides
APROBÓ | ing.Alexander Solarte Benavides
FECHA: | 12 de Noviembre del 2020

## 1.5
PRESUPUESTO PARA LA CONSTRUCCION DE SALON SOCIAL EN LA COMUNIDAD DE NUEVA JERUSALEN
N° Cap | CAPITULO |  |  | Click aquí para volver a PRESUPUESTO
1 | PRELIMINARES
ITEM | ACTIVIDAD |  |  | UNIDAD
1.5 | Cerramiento con postes de madera y lona verde, altura de 2 mts |  |  | ML
1. MATERIALES
Descripcion |  | Unidad | Precio unitario | Rendimiento | Valor unitario
Postes de madera 2.10 m x 12 cm diámetro |  | UND | 8000 | 0.5 | 4000
Lona verde para cerramiento 2.10 m ancho x 100 m largo |  | ML | 2240 | 1.1 | 2464
Puntilla de 1" con Cabeza |  | LB | 4400 | 0.05 | 220
Liston de 10 cm con 2 puntila de 1" |  | ML | 800 | 1 | 800
SUBTOTAL MATERIALES |  |  |  |  | 7484
2. EQUIPO
Descripcion |  | Unidad | Tarifa Hora | Rendimiento | Valor unitario
Herramienta menor |  | JGO | 350 | 10 | 35
Herramienta Mayor |  | JGO | 350 | 10 | 35
SUBTOTAL EQUIPO |  |  |  |  | 70
4. MANO DE OBRA
Trabajador |  | Cantidad | Salario Hora | Rendimiento | Valor unitario
Cuadrilla Carpintería Metálica |  | 1 | 48512.2488 | 10 | 4851.2249
SUBTOTAL MANO DE OBRA |  |  |  |  | 4852
VALOR TOTAL COSTO DIRECTO |  |  |  |  | 12406
ELABORO: | Johan Sebastian Alvarez, Daniel Eduardo Ochoa Mora
REVISÓ: | ing. Alexander Solarte Benavides
APROBÓ | ing.Alexander Solarte Benavides
FECHA: | 12 de Noviembre del 2020

## 2.1
PRESUPUESTO PARA LA CONSTRUCCION DE SALON SOCIAL EN LA COMUNIDAD DE NUEVA JERUSALEN
N° Cap | CAPITULO |  |  | Click aquí para volver a PRESUPUESTO
2 | MOVIMIENTO DE TIERRAS
ITEM | ACTIVIDAD |  |  | UNIDAD
2.1 | Excavación manual, profundidad inferior a un metro |  |  | M3
1. MATERIALES
Descripcion |  | Unidad | Precio unitario | Rendimiento | Valor unitario
SUBTOTAL MATERIALES |  |  |  |  | 0
2. EQUIPO
Descripcion |  | Unidad | Tarifa Hora | Rendimiento | Valor unitario
Herramienta menor |  | JGO | 350 | 1 | 350
Herramienta Mayor |  | JGO | 350 | 1 | 350
SUBTOTAL EQUIPO |  |  |  |  | 700
4. MANO DE OBRA
Trabajador |  | Cantidad | Salario Hora | Rendimiento | Valor unitario
Cuadrilla Oficios Varios |  | 1 | 33253.3333 | 1 | 33253.3333
SUBTOTAL MANO DE OBRA |  |  |  |  | 33254
VALOR TOTAL COSTO DIRECTO |  |  |  |  | 33954
ELABORO: | Johan Sebastian Alvarez, Daniel Eduardo Ochoa Mora
REVISÓ: | ing. Alexander Solarte Benavides
APROBÓ | ing.Alexander Solarte Benavides
FECHA: | 12 de Noviembre del 2020

## 2.2
PRESUPUESTO PARA LA CONSTRUCCION DE SALON SOCIAL EN LA COMUNIDAD DE NUEVA JERUSALEN
N° Cap | CAPITULO |  |  | Click aquí para volver a PRESUPUESTO
2 | MOVIMIENTO DE TIERRAS
ITEM | ACTIVIDAD |  |  | UNIDAD
2.2 | Cargue manual y retiro de escombro |  |  | M3
1. MATERIALES
Descripcion |  | Unidad | Precio unitario | Rendimiento | Valor unitario
SUBTOTAL MATERIALES |  |  |  |  | 0
2. EQUIPO
Descripcion |  | Unidad | Tarifa Hora | Rendimiento | Valor unitario
Herramienta Mayor |  | JGO | 350 | 2.5 | 140
Volqueta sencilla-6m3 capacidad |  | M3 | 60000 | 2.5 | 24000
SUBTOTAL EQUIPO |  |  |  |  | 24140
4. MANO DE OBRA
Trabajador |  | Cantidad | Salario Hora | Rendimiento | Valor unitario
Cuadrilla Oficios Varios |  | 1 | 33253.3333 | 2.5 | 13301.3333
SUBTOTAL MANO DE OBRA |  |  |  |  | 13302
VALOR TOTAL COSTO DIRECTO |  |  |  |  | 37442
ELABORO: | Johan Sebastian Alvarez, Daniel Eduardo Ochoa Mora
REVISÓ: | ing. Alexander Solarte Benavides
APROBÓ | ing.Alexander Solarte Benavides
FECHA: | 12 de Noviembre del 2020

## 2.3
PRESUPUESTO PARA LA CONSTRUCCION DE SALON SOCIAL EN LA COMUNIDAD DE NUEVA JERUSALEN
N° Cap | CAPITULO |  |  | Click aquí para volver a PRESUPUESTO
2 | MOVIMIENTO DE TIERRAS
ITEM | ACTIVIDAD |  |  | UNIDAD
2.3 | Rellenos con material de río, compactación manual |  |  | M3
1. MATERIALES
Descripcion |  | Unidad | Precio unitario | Rendimiento | Valor unitario
Material de río (balastro) |  | M3 | 110000 | 1 | 110000
SUBTOTAL MATERIALES |  |  |  |  | 110000
2. EQUIPO
Descripcion |  | Unidad | Tarifa Hora | Rendimiento | Valor unitario
Herramienta menor |  | JGO | 350 | 0.7 | 500
Herramienta Mayor |  | JGO | 350 | 0.7 | 500
Pisón manual "8X8" acero nodular |  | UND | 51.45 | 0.7 | 73.5
SUBTOTAL EQUIPO |  |  |  |  | 1074
4. MANO DE OBRA
Trabajador |  | Cantidad | Salario Hora | Rendimiento | Valor unitario
Cuadrilla Oficios Varios |  | 1 | 33253.3333 | 0.7 | 47504.7619
SUBTOTAL MANO DE OBRA |  |  |  |  | 47505
VALOR TOTAL COSTO DIRECTO |  |  |  |  | 158579
ELABORO: | Johan Sebastian Alvarez, Daniel Eduardo Ochoa Mora
REVISÓ: | ing. Alexander Solarte Benavides
APROBÓ | ing.Alexander Solarte Benavides
FECHA: | 12 de Noviembre del 2020

## 3.1
PRESUPUESTO PARA LA CONSTRUCCION DE SALON SOCIAL EN LA COMUNIDAD DE NUEVA JERUSALEN
N° Cap | CAPITULO |  |  | Click aquí para volver a PRESUPUESTO
3 | RED SANITARIA
ITEM | ACTIVIDAD |  |  | UNIDAD
3.1 | Caja de inspección en concreto 100X100X100 |  |  | UND
1. MATERIALES
Descripcion |  | Unidad | Precio unitario | Rendimiento | Valor unitario
Cemento portland gris uso general |  | KG | 1010 | 65 | 65650
Arena de rio |  | M3 | 30500 | 0.065 | 1982.5
Grava 3/4" |  | m3 | 45500 | 0.0301 | 1369.55
SUBTOTAL MATERIALES |  |  |  |  | 69002
2. EQUIPO
Descripcion |  | Unidad | Tarifa Hora | Rendimiento | Valor unitario
Herramienta menor |  | JGO | 350 | 0.25 | 1400
Herramienta Mayor |  | JGO | 350 | 0.25 | 1400
SUBTOTAL EQUIPO |  |  |  |  | 2800
4. MANO DE OBRA
Trabajador |  | Cantidad | Salario Hora | Rendimiento | Valor unitario
Cuadrilla Mamposteria |  | 1 | 56186.9103 | 0.25 | 224747.6413
SUBTOTAL MANO DE OBRA |  |  |  |  | 224748
VALOR TOTAL COSTO DIRECTO |  |  |  |  | 296550
ELABORO: | Johan Sebastian Alvarez, Daniel Eduardo Ochoa Mora
REVISÓ: | ing. Alexander Solarte Benavides
APROBÓ | ing.Alexander Solarte Benavides
FECHA: | 12 de Noviembre del 2020

## 3.2
PRESUPUESTO PARA LA CONSTRUCCION DE SALON SOCIAL EN LA COMUNIDAD DE NUEVA JERUSALEN
N° Cap | CAPITULO |  |  | Click aquí para volver a PRESUPUESTO
3 | RED SANITARIA
ITEM | ACTIVIDAD |  |  | UNIDAD
3.2 | Red sanitaria tuberia PVC 4" |  |  | ML
1. MATERIALES
Descripcion |  | Unidad | Precio unitario | Rendimiento | Valor unitario
Tubo sanitario pvc 4" x6mts |  | ML | 13983 | 1.1 | 15381.3 | ,
Soldadura para Pvc 1/64 Galón |  | UND | 9400 | 0.1 | 940
Removedor Pvc 1/64 60 ml |  | UND | 7400 | 0.1 | 740
Arena de rio |  | M3 | 30500 | 0.006 | 183
Accesorio sanitario Pvc 4" |  | UND | 12500 | 0.5 | 6250
SUBTOTAL MATERIALES |  |  |  |  | 23494
2. EQUIPO
Descripcion |  | Unidad | Tarifa Hora | Rendimiento | Valor unitario
Herramienta menor |  | JGO | 350 | 1 | 350
Herramienta Mayor |  | JGO | 350 | 1 | 350
SUBTOTAL EQUIPO |  |  |  |  | 700
4. MANO DE OBRA
Trabajador |  | Cantidad | Salario Hora | Rendimiento | Valor unitario
Cuadrilla Hidrosanitaria |  | 1 | 46802.9859 | 1 | 46802.9859
SUBTOTAL MANO DE OBRA |  |  |  |  | 46803
VALOR TOTAL COSTO DIRECTO |  |  |  |  | 70997
ELABORO: | Johan Sebastian Alvarez, Daniel Eduardo Ochoa Mora
REVISÓ: | ing. Alexander Solarte Benavides
APROBÓ | ing.Alexander Solarte Benavides
FECHA: | 12 de Noviembre del 2020

## 3.3
PRESUPUESTO PARA LA CONSTRUCCION DE SALON SOCIAL EN LA COMUNIDAD DE NUEVA JERUSALEN
N° Cap | CAPITULO |  |  | Click aquí para volver a PRESUPUESTO
3 | RED SANITARIA
ITEM | ACTIVIDAD |  |  | UNIDAD
3.3 | Red sanitaria tuberia PVC 2" |  |  | ML
1. MATERIALES
Descripcion |  | Unidad | Precio unitario | Rendimiento | Valor unitario
Tubo sanitario Pvc 2" |  | ML | 7150 | 1.1 | 7865
Soldadura para Pvc 1/64 Galón |  | UND | 8650 | 0.1 | 865
Removedor Pvc 1/64 60 ml |  | UND | 5300 | 0.1 | 530
Arena de rio |  | M3 | 30500 | 0.006 | 183
Accesorio sanitario Pvc 2" |  | UND | 5500 | 0.5 | 2750
SUBTOTAL MATERIALES |  |  |  |  | 12193
2. EQUIPO
Descripcion |  | Unidad | Tarifa Hora | Rendimiento | Valor unitario
Herramienta menor |  | JGO | 350 | 1 | 350
Herramienta Mayor |  | JGO | 350 | 1 | 350
SUBTOTAL EQUIPO |  |  |  |  | 700
4. MANO DE OBRA
Trabajador |  | Cantidad | Salario Hora | Rendimiento | Valor unitario
Cuadrilla Hidrosanitaria |  | 1 | 46802.9859 | 1 | 46802.9859
SUBTOTAL MANO DE OBRA |  |  |  |  | 46803
VALOR TOTAL COSTO DIRECTO |  |  |  |  | 59696
ELABORO: | Johan Sebastian Alvarez, Daniel Eduardo Ochoa Mora
REVISÓ: | ing. Alexander Solarte Benavides
APROBÓ | ing.Alexander Solarte Benavides
FECHA: | 12 de Noviembre del 2020

## 3.4
PRESUPUESTO PARA LA CONSTRUCCION DE SALON SOCIAL EN LA COMUNIDAD DE NUEVA JERUSALEN
N° Cap | CAPITULO |  |  | Click aquí para volver a PRESUPUESTO
3 | RED SANITARIA
ITEM | ACTIVIDAD |  |  | UNIDAD
3.4 | Salida sanitaria en PVC de 4" |  |  | UND
1. MATERIALES
Descripcion |  | Unidad | Precio unitario | Rendimiento | Valor unitario
Tubo sanitario pvc 4" |  | ML | 13983 | 3 | 41949
Accesorio sanitario Pvc 4" |  | UND | 5500 | 0.5 | 2750
Codo 90° 4 " Pvc con salida de reventilación 1/2" |  | UND | 1000 | 1 | 1000
Soldadura para PVC 1/64 Galón |  | UND | 8650 | 0.3 | 2595
Removedor Pvc 1/64 60 ml |  | UND | 5300 | 0.3 | 1590
Arena de rio |  | M3 | 30500 | 0.006 | 183
SUBTOTAL MATERIALES |  |  |  |  | 50067
2. EQUIPO
Descripcion |  | Unidad | Tarifa Hora | Rendimiento | Valor unitario
Herramienta menor |  | JGO | 350 | 1 | 350
Herramienta Mayor |  | JGO | 350 | 1 | 350
SUBTOTAL EQUIPO |  |  |  |  | 700
4. MANO DE OBRA
Trabajador |  | Cantidad | Salario Hora | Rendimiento | Valor unitario
Cuadrilla Hidrosanitaria |  | 1 | 46802.9859 | 1 | 46802.9859
SUBTOTAL MANO DE OBRA |  |  |  |  | 46803
VALOR TOTAL COSTO DIRECTO |  |  |  |  | 97570
ELABORO: | Johan Sebastian Alvarez, Daniel Eduardo Ochoa Mora
REVISÓ: | ing. Alexander Solarte Benavides
APROBÓ | ing.Alexander Solarte Benavides
FECHA: | 12 de Noviembre del 2020

## 3.5
PRESUPUESTO PARA LA CONSTRUCCION DE SALON SOCIAL EN LA COMUNIDAD DE NUEVA JERUSALEN
N° Cap | CAPITULO |  |  | Click aquí para volver a PRESUPUESTO
3 | RED SANITARIA
ITEM | ACTIVIDAD |  |  | UNIDAD
3.5 | Salida sanitaria en PVC de 2" |  |  | UND
1. MATERIALES
Descripcion |  | Unidad | Precio unitario | Rendimiento | Valor unitario
Tubo sanitario Pvc 2" |  | ML | 7150 | 3 | 21450
Codo 90° Pvc 2" |  | UND | 1000 | 1 | 1000
Accesorio sanitario Pvc 2" |  | UND | 5500 | 0.5 | 2750
Soldadura para Pvc 1/64 Galón |  | UND | 8650 | 0.2 | 1730
Removedor Pvc 1/64 60 ml |  | UND | 5300 | 0.1 | 530
SUBTOTAL MATERIALES |  |  |  |  | 27460
2. EQUIPO
Descripcion |  | Unidad | Tarifa Hora | Rendimiento | Valor unitario
Herramienta menor |  | JGO | 350 | 1 | 350
Herramienta Mayor |  | JGO | 350 | 1 | 350
SUBTOTAL EQUIPO |  |  |  |  | 700
4. MANO DE OBRA
Trabajador |  | Cantidad | Salario Hora | Rendimiento | Valor unitario
Cuadrilla Hidrosanitaria |  | 1 | 46802.9859 | 1 | 46802.9859
SUBTOTAL MANO DE OBRA |  |  |  |  | 46803
VALOR TOTAL COSTO DIRECTO |  |  |  |  | 74963
ELABORO: | Johan Sebastian Alvarez, Daniel Eduardo Ochoa Mora
REVISÓ: | ing. Alexander Solarte Benavides
APROBÓ | ing.Alexander Solarte Benavides
FECHA: | 12 de Noviembre del 2020

## 3.6
PRESUPUESTO PARA LA CONSTRUCCION DE SALON SOCIAL EN LA COMUNIDAD DE NUEVA JERUSALEN
N° Cap | CAPITULO |  |  | Click aquí para volver a PRESUPUESTO
3 | RED SANITARIA
ITEM | ACTIVIDAD |  |  | UNIDAD
3.6 | Red de aguas lluvias en tuberia PVC de 3" |  |  | ML
1. MATERIALES
Descripcion |  | Unidad | Precio unitario | Rendimiento | Valor unitario
Tubo aguas lluvias PVC 3" |  | ML | 7150 | 1.1 | 7865
Soldadura para Pvc 1/64 Galón |  | UND | 8650 | 0.1 | 865
Removedor Pvc 1/64 60 ml |  | UND | 5300 | 0.1 | 530
Arena rio |  | M3 | 30500 | 0.006 | 183
SUBTOTAL MATERIALES |  |  |  |  | 9443
2. EQUIPO
Descripcion |  | Unidad | Tarifa Hora | Rendimiento | Valor unitario
Herramienta menor |  | JGO | 350 | 1 | 350
Herramienta Mayor |  | JGO | 350 | 1 | 350
SUBTOTAL EQUIPO |  |  |  |  | 700
4. MANO DE OBRA
Trabajador |  | Cantidad | Salario Hora | Rendimiento | Valor unitario
Cuadrilla Hidrosanitaria |  | 1 | 46802.9859 | 1 | 46802.9859
SUBTOTAL MANO DE OBRA |  |  |  |  | 46803
VALOR TOTAL COSTO DIRECTO |  |  |  |  | 56946
ELABORO: | Johan Sebastian Alvarez, Daniel Eduardo Ochoa Mora
REVISÓ: | ing. Alexander Solarte Benavides
APROBÓ | ing.Alexander Solarte Benavides
FECHA | 12 de Noviembre del 2020

## 3.7
PRESUPUESTO PARA LA CONSTRUCCION DE SALON SOCIAL EN LA COMUNIDAD DE NUEVA JERUSALEN
N° Cap | CAPITULO |  |  | Click aquí para volver a PRESUPUESTO
3 | RED SANITARIA
ITEM | ACTIVIDAD |  |  | UNIDAD
3.7 | Salida de aguas lluvias en tuberia PVC de 3" |  |  | UND
1. MATERIALES
Descripcion |  | Unidad | Precio unitario | Rendimiento | Valor unitario
Tubo aguas lluvias Pvc 3" |  | ML | 13983 | 0.5 | 6991.5
Accesorios para aguas lluvias Pvc 3" |  | UND | 5500 | 1 | 5500
Soldadura para Pvc 1/64 Galón |  | UND | 8650 | 0.1 | 865
Removedor Pvc 1/64 60 ml |  | UND | 5300 | 0.1 | 530
Arena de rio |  | M3 | 30500 | 0.006 | 183
SUBTOTAL EQUIPO |  |  |  |  | 14069.5
2. EQUIPO
Descripcion |  | Unidad | Tarifa Hora | Rendimiento | Valor unitario
Herramienta menor |  | JGO | 350 | 1 | 350
Herramienta Mayor |  | JGO | 350 | 1 | 350
SUBTOTAL EQUIPO |  |  |  |  | 700
4. MANO DE OBRA
Trabajador |  | Cantidad | Salario Hora | Rendimiento | Valor unitario
Cuadrilla Hidrosanitaria |  | 1 | 46802.9859 | 1 | 46802.9859
SUBTOTAL MANO DE OBRA |  |  |  |  | 46803
VALOR TOTAL COSTO DIRECTO |  |  |  |  | 61572.5
ELABORO: | Johan Sebastian Alvarez, Daniel Eduardo Ochoa Mora
REVISO: | ing. Alexander Solarte Benavides
APROBO | ing.Alexander Solarte Benavides
FECHA: | 12 de Noviembre del 2020

## 4.1
PRESUPUESTO PARA LA CONSTRUCCION DE SALON SOCIAL EN LA COMUNIDAD DE NUEVA JERUSALEN
N° Cap | CAPITULO |  |  | Click aquí para volver a PRESUPUESTO
4 | RED HIDRAULICA
ITEM | ACTIVIDAD |  |  | UNIDAD
4.1 | Red hidraulica en tuberia PVC presión de 1/2 " |  |  | ML
1. MATERIALES
Descripcion |  | Unidad | Precio unitario | Rendimiento | Valor unitario
Tubo Pvc 1/2"x6m Presión 13.5-315psi |  | ML | 2117 | 1.1 | 2328.7
Soldadura para Pvc 1/64 Galón |  | UND | 8650 | 0.1 | 865
Removedor Pvc 1/64 60 ml |  | UND | 5300 | 0.1 | 530
Accesorio Pvc 1/2" |  | UND | 1500 | 1 | 1500
SUBTOTAL MATERIALES |  |  |  |  | 5224
2. EQUIPO
Descripcion |  | Unidad | Tarifa Hora | Rendimiento | Valor unitario
Herramienta menor |  | JGO | 350 | 4 | 87.5
Herramienta Mayor |  | JGO | 350 | 4 | 87.5
SUBTOTAL EQUIPO |  |  |  |  | 175
4. MANO DE OBRA
Trabajador |  | Cantidad | Salario Hora | Rendimiento | Valor unitario
Cuadrilla Hidrosanitaria |  | 1 | 46802.9859 | 4 | 11700.7465
SUBTOTAL MANO DE OBRA |  |  |  |  | 11701
VALOR TOTAL COSTO DIRECTO |  |  |  |  | 17100
ELABORO: | Johan Sebastian Alvarez, Daniel Eduardo Ochoa Mora
REVISO: | ing. Alexander Solarte Benavides
APROBO | ing.Alexander Solarte Benavides
FECHA: | 12 de Noviembre del 2020

## 4.2
PRESUPUESTO PARA LA CONSTRUCCION DE SALON SOCIAL EN LA COMUNIDAD DE NUEVA JERUSALEN
N° Cap | CAPITULO |  |  | Click aquí para volver a PRESUPUESTO
4 | RED HIDRAULICA
ITEM | ACTIVIDAD |  |  | UNIDAD
4.2 | Punto de agua fria en tuberia PVC de 1/2 " |  |  | UND
1. MATERIALES
Descripcion |  | Unidad | Precio unitario | Rendimiento | Valor unitario
Tubo Pvc 1/2" Presión 13.5-315psi |  | ML | 2117 | 3 | 6351
Soldadura para Pvc 1/64 Galón |  | UND | 8650 | 0.1 | 865
Removedor Pvc 1/64 60 ml |  | UND | 5300 | 0.1 | 530
Accesorio Pvc 1/2 "presión 13.5-315 psi |  | UND | 9500 | 1 | 9500
SUBTOTAL MATERIALES |  |  |  |  | 17246
2. EQUIPO
Descripcion |  | Unidad | Tarifa Hora | Rendimiento | Valor unitario
Herramienta menor |  | JGO | 350 | 1 | 350
Herramienta Mayor |  | JGO | 350 | 1 | 350
SUBTOTAL EQUIPO |  |  |  |  | 700
4. MANO DE OBRA
Trabajador |  | Cantidad | Salario Hora | Rendimiento | Valor unitario
Cuadrilla Hidrosanitaria |  | 1 | 46802.9859 | 1 | 46802.9859
SUBTOTAL MANO DE OBRA |  |  |  |  | 46803
VALOR TOTAL COSTO DIRECTO |  |  |  |  | 64749
ELABORO: | Johan Sebastian Alvarez, Daniel Eduardo Ochoa Mora
REVISO: | ing. Alexander Solarte Benavides
APROBO | ing.Alexander Solarte Benavides
FECHA: | 12 de Noviembre del 2020

## 5.1
PRESUPUESTO PARA LA CONSTRUCCION DE SALON SOCIAL EN LA COMUNIDAD DE NUEVA JERUSALEN
N° Cap | CAPITULO |  |  | Click aquí para volver a PRESUPUESTO
5 | ESTRUCTURA EN CONCRETO REFORZADO
ITEM | ACTIVIDAD |  |  | UNIDAD
5.1 | Concreto ciclopeo 60/40 |  |  | M3
1. MATERIALES
Descripcion |  | Unidad | Precio unitario | Rendimiento | Valor unitario
Cemento portland gris uso general |  | KG | 560 | 195 | 109200
Arena rio |  | M3 | 61000 | 0.309 | 18849
Agua para mezclado ph7 |  | LT | 100 | 102 | 10200
Triturado 3/4" |  | M3 | 65500 | 0.48 | 31440
Piedra Media zonga |  | M3 | 110000 | 0.4 | 44000
SUBTOTAL MATERIALES |  |  |  |  | 213689
2. EQUIPO
Descripcion |  | Unidad | Tarifa Hora | Rendimiento | Valor unitario
Herramienta mayor |  | JGO | 350 | 0.5 | 700
Herramienta menor |  | JGO | 350 | 0.5 | 700
Mezcladora diesel 11/2 bulto |  | UND | 4487 | 0.5 | 8974
SUBTOTAL EQUIPO |  |  |  |  | 10374
4. MANO DE OBRA
Trabajador |  | Cantidad | Salario Hora | Rendimiento | Valor unitario
Cuadrilla Mamposteria |  | 1 | 56186.9103 | 0.5 | 112373.8207
SUBTOTAL MANO DE OBRA |  |  |  |  | 112374
VALOR TOTAL COSTO DIRECTO |  |  |  |  | 336437
ELABORO: | Johan Sebastian Alvarez, Daniel Eduardo Ochoa Mora
REVISO: | ing. Alexander Solarte Benavides
APROBO | ing.Alexander Solarte Benavides
FECHA: | 12 de Noviembre del 2020

## 5.2
PRESUPUESTO PARA LA CONSTRUCCION DE SALON SOCIAL EN LA COMUNIDAD DE NUEVA JERUSALEN
N° Cap | CAPITULO |  |  | Click aquí para volver a PRESUPUESTO
5 | ESTRUCTURA EN CONCRETO REFORZADO
ITEM | ACTIVIDAD |  |  | UNIDAD
5.2 | Acero de refuerzo, incluye alambre de amarre |  |  | KG
1. MATERIALES
Descripcion |  | Unidad | Precio unitario | Rendimiento | Valor unitario
Acero en barras corrugadas grado 60 (fy=4200kg/cm2) |  | KG | 4000 | 1 | 4000
Alambre galvanizado para atar de 1,30 mm de diametro |  | KG | 4909 | 0.1 | 490.9
SUBTOTAL MATERIALES |  |  |  |  | 4491
2. EQUIPO
Descripcion |  | Unidad | Tarifa Hora | Rendimiento | Valor unitario
Herramienta menor |  | JGO | 350 | 50 | 7
SUBTOTAL EQUIPO |  |  |  |  | 7
4. MANO DE OBRA
Trabajador |  | Cantidad | Salario Hora | Rendimiento | Valor unitario
Cuadrilla Oficios Varios |  | 1 | 33253.3333 | 50 | 665.0667
SUBTOTAL MANO DE OBRA |  |  |  |  | 666
VALOR TOTAL COSTO DIRECTO |  |  |  |  | 5164
ELABORO: | Johan Sebastian Alvarez, Daniel Eduardo Ochoa Mora
REVISO: | ing. Alexander Solarte Benavides
APROBO | ing.Alexander Solarte Benavides
FECHA: | 12 de Noviembre del 2020

## 5.3
PRESUPUESTO PARA LA CONSTRUCCION DE SALON SOCIAL EN LA COMUNIDAD DE NUEVA JERUSALEN
N° Cap | CAPITULO |  |  | Click aquí para volver a PRESUPUESTO
5 | ESTRUCTURA EN CONCRETO REFORZADO
ITEM | ACTIVIDAD |  |  | UNIDAD
5.3 | Concreto para vigas de cimentación |  |  | M3
1. MATERIALES
Descripcion |  | Unidad | Precio unitario | Rendimiento | Valor unitario
Cemento portland gris uso general |  | KG | 560 | 350 | 196000
Arena de rio |  | M3 | 61000 | 0.56 | 34160
Triturado 3/4" |  | M3 | 65500 | 0.84 | 55020
Agua para mezclado ph7 |  | LT | 100 | 180 | 18000
Plástico tubular de 2mts calibre 2 |  | ML | 1000 | 8 | 8000
SUBTOTAL MATERIALES |  |  |  |  | 311180
2. EQUIPO
Descripcion |  | Unidad | Tarifa Hora | Rendimiento | Valor unitario
Herramienta mayor |  | JGO | 350 | 1 | 350
Herramienta menor |  | JGO | 350 | 1 | 350
Mezcladora diesel 11/2 bulto |  | UND | 5625 | 1 | 5625
Vibrador de concreto elétrico |  | UND | 3500 | 1 | 3500
SUBTOTAL EQUIPO |  |  |  |  | 9825
4. MANO DE OBRA
Trabajador |  | Cantidad | Salario Hora | Rendimiento | Valor unitario
Cuadrilla Estructural |  | 1 | 56186.9103 | 1 | 56186.9103
SUBTOTAL MANO DE OBRA |  |  |  |  | 56187
VALOR TOTAL COSTO DIRECTO |  |  |  |  | 377192
ELABORO: | Johan Sebastian Alvarez, Daniel Eduardo Ochoa Mora
REVISO: | ing. Alexander Solarte Benavides
APROBO | ing.Alexander Solarte Benavides
FECHA: | 12 de Noviembre del 2020

## 5.4
PRESUPUESTO PARA LA CONSTRUCCION DE SALON SOCIAL EN LA COMUNIDAD DE NUEVA JERUSALEN
N° Cap | CAPITULO |  |  | Click aquí para volver a PRESUPUESTO
5 | ESTRUCTURA EN CONCRETO REFORZADO
ITEM | ACTIVIDAD |  |  | UNIDAD
5.4 | Concreto para placa de piso, incluye malla electrosol |  |  | M2
1. MATERIALES
Descripcion |  | Unidad | Precio unitario | Rendimiento | Valor unitario
Cemento portland gris uso general |  | KG | 560 | 16.45 | 9212
Arena de rio |  | M3 | 61000 | 0.0263 | 1604.3
Malla electrosoldada 6x2.35m Hueco 15x15cm Diametro 4.0mm (XX-084) |  | M2 | 5386 | 1 | 5386
Triturado 3/4" |  | M3 | 65500 | 0.039 | 2554.5
Agua para mezclado ph7 |  | LT | 100 | 9 | 900
SUBTOTAL MATERIALES |  |  |  |  | 19657
2. EQUIPO
Descripcion |  | Unidad | Tarifa Hora | Rendimiento | Valor unitario
Herramienta mayor |  | JGO | 350 | 5.5 | 63.6364
Herramienta menor |  | JGO | 350 | 5.5 | 63.6364
Mezcladora diesel 11/2 bulto |  | UND | 5625 | 5.5 | 1022.7273
SUBTOTAL EQUIPO |  |  |  |  | 1150
4. MANO DE OBRA
Trabajador |  | Cantidad | Salario Hora | Rendimiento | Valor unitario
Cuadrilla Estructural |  | 1 | 56186.9103 | 5.5 | 10215.8019
SUBTOTAL MANO DE OBRA |  |  |  |  | 10216
VALOR TOTAL COSTO DIRECTO |  |  |  |  | 31023
ELABORO: | Johan Sebastian Alvarez, Daniel Eduardo Ochoa Mora
REVISO: | ing. Alexander Solarte Benavides
APROBO | ing.Alexander Solarte Benavides
FECHA: | 12 de Noviembre del 2020

## 5.5
PRESUPUESTO PARA LA CONSTRUCCION DE SALON SOCIAL EN LA COMUNIDAD DE NUEVA JERUSALEN
N° Cap | CAPITULO |  |  | Click aquí para volver a PRESUPUESTO
5 | ESTRUCTURA EN CONCRETO REFORZADO
ITEM | ACTIVIDAD |  |  | UNIDAD
5.5 | Concreto para columnas |  |  | M3
1. MATERIALES
Descripcion |  | Unidad | Precio unitario | Rendimiento | Valor unitario
Cemento portland gris uso general |  | KG | 560 | 350 | 196000
Arena de rio |  | M3 | 61000 | 0.56 | 34160
Triturado 3/4" |  | M3 | 65500 | 0.84 | 55020
Agua para mezclado ph7 |  | LT | 100 | 180 | 18000
SUBTOTAL MATERIALES |  |  |  |  | 303180
2. EQUIPO
Descripcion |  | Unidad | Tarifa Hora | Rendimiento | Valor unitario
Herramienta mayor |  | JGO | 350 | 0.14 | 2500
Herramienta menor |  | JGO | 350 | 0.14 | 2500
Mezcladora diesel 11/2 bulto |  | UND | 5625 | 1 | 5625
Vibrador de concreto elétrico |  | UND | 3500 | 1 | 3500
Andamio certificado |  | SEC | 750 | 64 | 11.7188
Formaleta metálica |  | M2 | 250 | 128 | 1.9531
SUBTOTAL EQUIPO |  |  |  |  | 14139
4. MANO DE OBRA
Trabajador |  | Cantidad | Salario Hora | Rendimiento | Valor unitario
Cuadrilla Estructural |  | 1 | 56186.9103 | 0.14 | 401335.0738
SUBTOTAL MANO DE OBRA |  |  |  |  | 401336
VALOR TOTAL COSTO DIRECTO |  |  |  |  | 718655
ELABORO: | Johan Sebastian Alvarez, Daniel Eduardo Ochoa Mora
REVISO: | ing. Alexander Solarte Benavides
APROBO | ing.Alexander Solarte Benavides
FECHA: | 12 de Noviembre del 2020

## 5.6
PRESUPUESTO PARA LA CONSTRUCCION DE SALON SOCIAL EN LA COMUNIDAD DE NUEVA JERUSALEN
N° Cap | CAPITULO |  |  | Click aquí para volver a PRESUPUESTO
5 | ESTRUCTURA EN CONCRETO REFORZADO
ITEM | ACTIVIDAD |  |  | UNIDAD
5.6 | Concreto para viga de entrepiso |  |  | M3
1. MATERIALES
Descripcion |  | Unidad | Precio unitario | Rendimiento | Valor unitario
Cemento portland gris uso general |  | KG | 560 | 350 | 196000
Arena de rio |  | M3 | 61000 | 0.56 | 34160
Triturado 3/4" |  | M3 | 65500 | 0.84 | 55020
Agua para mezclado ph7 |  | LT | 100 | 180 | 18000
SUBTOTAL MATERIALES |  |  |  |  | 303180
2. EQUIPO
Descripcion |  | Unidad | Tarifa Hora | Rendimiento | Valor unitario
Herramienta mayor |  | JGO | 350 | 0.14 | 2500
Herramienta menor |  | JGO | 350 | 0.14 | 2500
Mezcladora diesel 11/2 bulto |  | UND | 5625 | 1 | 5625
Vibrador de concreto elétrico |  | UND | 3500 | 1 | 3500
Andamio certificado |  | SEC | 750 | 64 | 48000
Formaleta metálica |  | M2 | 250 | 8 | 2000
SUBTOTAL EQUIPOS |  |  |  |  | 64125
4. MANO DE OBRA
Trabajador |  | Cantidad | Salario Hora | Rendimiento | Valor unitario
Cuadrilla Estructural |  | 1 | 56186.9103 | 0.14 | 401335.0738
SUBTOTAL MANO DE OBRA |  |  |  |  | 401336
VALOR TOTAL COSTO DIRECTO |  |  |  |  | 768641
ELABORO: | Johan Sebastian Alvarez, Daniel Eduardo Ochoa Mora
REVISO: | ing. Alexander Solarte Benavides
APROBO | ing.Alexander Solarte Benavides
FECHA: | 12 de Noviembre del 2020

## 5.7
PRESUPUESTO PARA LA CONSTRUCCION DE SALON SOCIAL EN LA COMUNIDAD DE NUEVA JERUSALEN
N° Cap | CAPITULO |  |  | Click aquí para volver a PRESUPUESTO
5 | ESTRUCTURA EN CONCRETO REFORZADO
ITEM | ACTIVIDAD |  |  | UNIDAD
5.7 | Concreto para viga a nivel de culata |  |  | M3
1. MATERIALES
Descripcion |  | Unidad | Precio unitario | Rendimiento | Valor unitario
Cemento portland gris uso general |  | KG | 560 | 350 | 196000
Arena de rio |  | M3 | 61000 | 0.56 | 34160
Triturado 3/4" |  | M3 | 65500 | 0.84 | 55020
Agua para mezclado ph7 |  | LT | 100 | 180 | 18000
SUBTOTAL MATERIALES |  |  |  |  | 303180
2. EQUIPO
Descripcion |  | Unidad | Tarifa Hora | Rendimiento | Valor unitario
Herramienta mayor |  | JGO | 350 | 0.5 | 700
Herramienta menor |  | JGO | 350 | 0.5 | 700
Mezcladora diesel 11/2 bulto |  | UND | 5625 | 0.5 | 11250
Vibrador de concreto elétrico |  | UND | 3500 | 0.5 | 7000
Andamio certificado |  | SEC | 750 | 64 | 11.7188
Formaleta metálica |  | M2 | 250 | 128 | 1.9531
SUBTOTAL EQUIPO |  |  |  |  | 19664
4. MANO DE OBRA
Trabajador |  | Cantidad | Salario Hora | Rendimiento | Valor unitario
Cuadrilla Estructural |  | 1 | 56186.9103 | 0.5 | 112373.8207
SUBTOTAL MANO DE OBRA |  |  |  |  | 112374
VALOR TOTAL COSTO DIRECTO |  |  |  |  | 435218
ELABORO: | Johan Sebastian Alvarez, Daniel Eduardo Ochoa Mora
REVISO: | ing. Alexander Solarte Benavides
APROBO | ing.Alexander Solarte Benavides
FECHA: | 12 de Noviembre del 2020

## 5.8
PRESUPUESTO PARA LA CONSTRUCCION DE SALON SOCIAL EN LA COMUNIDAD DE NUEVA JERUSALEN
N° Cap | CAPITULO |  |  | Click aquí para volver a PRESUPUESTO
5 | ESTRUCTURA EN CONCRETO REFORZADO
ITEM | ACTIVIDAD |  |  | UNIDAD
5.8 | Meson de concreto, e=10 cms, Ancho 60 cm |  |  | M2
1. MATERIALES
Descripcion |  | Unidad | Precio unitario | Rendimiento | Valor unitario
Ladrillo macizo 20x10x6cm |  | UND | 1150 | 73 | 83950
Cemento portland gris uso general |  | KG | 560 | 94 | 52640
Arena de rio |  | M3 | 61000 | 0.13 | 7930
Triturado 3/4" |  | M3 | 65500 | 0.13 | 8515
Agua para mezclado ph7 |  | LT | 100 | 21 | 2100
Acero en barras corrugadas grado 60 (fy=4200kg/cm2) |  | KG | 4000 | 10.8 | 43200
Alambre galvanizado para atar de 1,30 mm de diametro |  | KG | 4500 | 1.08 | 4860
SUBTOTAL MATERIALES |  |  |  |  | 203195
2. EQUIPO
Descripcion |  | Unidad | Tarifa Hora | Rendimiento | Valor unitario
Herramienta mayor |  | JGO | 350 | 0.5 | 700
Herramienta menor |  | JGO | 350 | 0.5 | 700
Mezcladora diesel 11/2 bulto |  | UND | 4487 | 0.5 | 8974
Vibrador de concreto elétrico |  | UND | 3500 | 0.5 | 7000
Formaleta metálica |  | M2 | 250 | 16 | 15.625
SUBTOTAL EQUIPO |  |  |  |  | 17390
4. MANO DE OBRA
Trabajador |  | Cantidad | Salario Hora | Rendimiento | Valor unitario
Cuadrilla Estructural |  | 1 | 56186.9103 | 0.5 | 112373.8207
SUBTOTAL MANO DE OBRA |  |  |  |  | 112374
VALOR TOTAL COSTO DIRECTO |  |  |  |  | 332959
ELABORO: | Johan Sebastian Alvarez, Daniel Eduardo Ochoa Mora
REVISO: | ing. Alexander Solarte Benavides
APROBO | ing.Alexander Solarte Benavides
FECHA: | 12 de Noviembre del 2020

## 5.9
PRESUPUESTO PARA LA CONSTRUCCION DE SALON SOCIAL EN LA COMUNIDAD DE NUEVA JERUSALEN
N° Cap | CAPITULO |  |  | Click aquí para volver a PRESUPUESTO
5 | ESTRUCTURA EN CONCRETO REFORZADO
ITEM | ACTIVIDAD |  |  | UNIDAD
5.9 | Estructura placa facil para entrepiso |  |  | M2
1. MATERIALES
Descripcion |  | Unidad | Precio unitario | Rendimiento | Valor unitario
Cemento portland gris uso general |  | KG | 560 | 16.45 | 9212
Arena de rio |  | M3 | 61000 | 0.0263 | 1604.3
Triturado 3/4" |  | M3 | 65500 | 0.039 | 2554.5
Agua para mezclado ph7 |  | LT | 100 | 9 | 900
Malla electrosoldada 6x2.35m Hueco 15x15cm Diametro 4.5mm (XX-0106) |  | M2 | 5386 | 1 | 5386
Bloquelón 80x8x23 cm |  | UND | 3700 | 5 | 18500
Perfil entrepiso colmena 130x90cm |  | ML | 20448 | 1.1 | 22492.8
SUBTOTAL MATERIALES |  |  |  |  | 60650
2. EQUIPO
Descripcion |  | Unidad | Tarifa Hora | Rendimiento | Valor unitario
Herramienta mayor |  | JGO | 350 | 1 | 350
Herramienta menor |  | JGO | 350 | 1 | 350
Mezcladora diesel 11/2 bulto |  | UND | 5625 | 1 | 5625
Andamio certificado |  | SEC | 750 | 1 | 750
SUBTOTAL EQUIPO |  |  |  |  | 7075
4. MANO DE OBRA
Trabajador |  | Cantidad | Salario Hora | Rendimiento | Valor unitario
Cuadrilla Estructural |  | 1 | 56186.9103 | 1 | 56186.9103
SUBTOTAL MANO DE OBRA |  |  |  |  | 56187
VALOR TOTAL COSTO DIRECTO |  |  |  |  | 123912
ELABORO: | Johan Sebastian Alvarez, Daniel Eduardo Ochoa Mora
REVISO: | ing. Alexander Solarte Benavides
APROBO | ing.Alexander Solarte Benavides
FECHA: | 12 de Noviembre del 2020

## 6.1
PRESUPUESTO PARA LA CONSTRUCCION DE SALON SOCIAL EN LA COMUNIDAD DE NUEVA JERUSALEN
N° Cap | CAPITULO |  |  | Click aquí para volver a PRESUPUESTO
6 | MAMPOSTERIA EN BLOQUE DE LADRILLO
ITEM | ACTIVIDAD |  |  | UNIDAD
6.1 | Muro en bloque de arcilla, espesor 12 centimetros |  |  | M2
1. MATERIALES
Descripcion |  | Unidad | Precio unitario | Rendimiento | Valor unitario
Bloque tradicional 12x20x30cm |  | UND | 1350 | 16 | 21600
Cemento portland gris uso general |  | KG | 560 | 16 | 8960
Arena de rio |  | M3 | 61000 | 0.038 | 2318
Agua para mezclado ph7 |  | LT | 100 | 8 | 800
SUBTOTAL MATERIALES |  |  |  |  | 33678
2. EQUIPO
Descripcion |  | Unidad | Tarifa Hora | Rendimiento | Valor unitario
Herramienta mayor |  | JGO | 700 | 1 | 700
Herramienta menor |  | JGO | 700 | 1 | 700
Mezcladora diesel 11/2 bulto |  | UND | 5625 | 1 | 5625
Andamio certificado |  | SEC | 750 | 1 | 750
SUBTOTAL EQUIPO |  |  |  |  | 7775
4. MANO DE OBRA
Trabajador |  | Cantidad | Salario Hora | Rendimiento | Valor unitario
Cuadrilla Mamposteria |  | 1 | 56186.9103 | 1 | 56186.9103
SUBTOTAL MANO DE OBRA |  |  |  |  | 56187
VALOR TOTAL COSTO DIRECTO |  |  |  |  | 97640
ELABORO: | Johan Sebastian Alvarez, Daniel Eduardo Ochoa Mora
REVISO: | ing. Alexander Solarte Benavides
APROBO | ing.Alexander Solarte Benavides
FECHA: | 12 de Noviembre del 2020

## 6.2
PRESUPUESTO PARA LA CONSTRUCCION DE SALON SOCIAL EN LA COMUNIDAD DE NUEVA JERUSALEN
N° Cap | CAPITULO |  |  | Click aquí para volver a PRESUPUESTO
6 | MAMPOSTERIA EN BLOQUE DE LADRILLO
ITEM | ACTIVIDAD |  |  | UNIDAD
6.2 | Pañetes de muros en mortero 1:4 impermeabilizado |  |  | M2
1. MATERIALES
Descripcion |  | Unidad | Precio unitario | Rendimiento | Valor unitario
Cemento portland gris uso general |  | KG | 560 | 8 | 4480
Arena de peña |  | M3 | 45699 | 0.025 | 1142.475
Agua para mezclado ph7 |  | LT | 100 | 4 | 400
Impermeabilizante Sika cem x 150 gr |  | GR | 1400 | 0.023 | 32.2
SUBTOTAL MATERIALES |  |  |  |  | 6055
2. EQUIPO
Descripcion |  | Unidad | Tarifa Hora | Rendimiento | Valor unitario
Herramienta mayor |  | JGO | 350 | 1.3 | 269.2308
Herramienta menor |  | JGO | 350 | 1.3 | 269.2308
Mezcladora diesel 11/2 bulto |  | UND | 5625 | 1.3 | 4326.9231
Andamio certificado |  | SEC | 750 | 1.3 | 576.9231
SUBTOTAL EQUIPO |  |  |  |  | 5443
4. MANO DE OBRA
Trabajador |  | Cantidad | Salario Hora | Rendimiento | Valor unitario
Cuadrilla Mamposteria |  | 1 | 56186.9103 | 1.3 | 43220.7003
SUBTOTAL MANO DE OBRA |  |  |  |  | 43221
VALOR TOTAL COSTO DIRECTO |  |  |  |  | 54719
ELABORO: | Johan Sebastian Alvarez, Daniel Eduardo Ochoa Mora
REVISO: | ing. Alexander Solarte Benavides
APROBO | ing.Alexander Solarte Benavides
FECHA: | 12 de Noviembre del 2020

## 6.3
PRESUPUESTO PARA LA CONSTRUCCION DE SALON SOCIAL EN LA COMUNIDAD DE NUEVA JERUSALEN
N° Cap | CAPITULO |  |  | Click aquí para volver a PRESUPUESTO
6 | MAMPOSTERIA EN BLOQUE DE LADRILLO
ITEM | ACTIVIDAD |  |  | UNIDAD
6.3 | Enchape ceramico para piso y pared |  |  | M2
1. MATERIALES
Descripcion |  | Unidad | Precio unitario | Rendimiento | Valor unitario
Cerámica Valparaíso Beige 25x43 cm caja 1.29 m2 |  | M2 | 21100 | 1 | 21100
Pegacor blanco 25 kilos |  | KG | 1980 | 5 | 9900
Cruceta juntas plásticas 3mm |  | UND | 8 | 8 | 64
Concolor Anti hongos Súper Blanco 1-5Milímetros x2kg |  | KG | 5300 | 1.6 | 8480
SUBTOTAL MATERIALES |  |  |  |  | 39544
2. EQUIPO
Descripcion |  | Unidad | Tarifa Hora | Rendimiento | Valor unitario
Herramienta mayor |  | JGO | 350 | 1.5 | 233.3333
Herramienta menor |  | JGO | 350 | 1.5 | 233.3333
SUBTOTAL EQUIPO |  |  |  |  | 467
4. MANO DE OBRA
Trabajador |  | Cantidad | Salario Hora | Rendimiento | Valor unitario
Cuadrilla Pinturas y Acabados |  | 1 | 45858.8822 | 1.5 | 30572.5882
SUBTOTAL MANO DE OBRA |  |  |  |  | 30573
VALOR TOTAL COSTO DIRECTO |  |  |  |  | 70584
ELABORO: | Johan Sebastian Alvarez, Daniel Eduardo Ochoa Mora
REVISO: | ing. Alexander Solarte Benavides
APROBO | ing.Alexander Solarte Benavides
FECHA: | 12 de Noviembre del 2020

## 7.1
PRESUPUESTO PARA LA CONSTRUCCION DE SALON SOCIAL EN LA COMUNIDAD DE NUEVA JERUSALEN
N° Cap | CAPITULO |  |  | Click aquí para volver a PRESUPUESTO
7 | INSTALACIÓN ELECTRICA
ITEM | ACTIVIDAD |  |  | UNIDAD
7.1 | Acometida al contador, incluye contador y accesorios |  |  | GB
1. MATERIALES
Descripcion |  | Unidad | Precio unitario | Rendimiento | Valor unitario
Poste de Concreto Pretensado de 8 Mts- 510 Kg |  | UND | 320500 | 1 | 320500
Cable antifraude 3x8 +10 AwG 600 V |  | M | 3390 | 100 | 339000
Caja Cuadrada 1 Contador Monofasica 20x32 Modever |  | UND | 65500 | 3 | 196500
Kit Varilla Maciza Cobre Polo a Tierra |  | UND | 180500 | 3 | 541500
Cemento portland de uso general |  | KG | 560 | 20 | 11200
Arena de rio |  | M3 | 61000 | 0.2 | 12200
Triturado 3/4" |  | M3 | 65500 | 0.2 | 13100
SUBTOTAL MATERIALES |  |  |  |  | 1434000
2. EQUIPO
Descripcion |  | Unidad | Tarifa Hora | Rendimiento | Valor unitario
Herramienta mayor |  | JGO | 700 | 0.1 | 7000
Herramienta menor |  | JGO | 700 | 0.1 | 7000
Andamio certificado |  | SEC | 250 | 0.1 | 2500
Escalera certificada |  | UND | 150 | 0.1 | 1500
Mezcladora |  | UND | 5625 | 0.1 | 56250
SUBTOTAL EQUIPO |  |  |  |  | 74250
4. MANO DE OBRA
Trabajador |  | Cantidad | Salario Hora | Rendimiento | Valor unitario
Cuadrilla de Electricidad |  | 1 | 52109.7191 | 0.1 | 521097.1913
SUBTOTAL MANO DE OBRA |  |  |  |  | 521098
VALOR TOTAL COSTO DIRECTO |  |  |  |  | 2029348
ELABORO: | Johan Sebastian Alvarez, Daniel Eduardo Ochoa Mora
REVISO: | ing. Alexander Solarte Benavides
APROBO | ing.Alexander Solarte Benavides
FECHA: | 12 de Noviembre del 2020

## 7.2
PRESUPUESTO PARA LA CONSTRUCCION DE SALON SOCIAL EN LA COMUNIDAD DE NUEVA JERUSALEN
N° Cap | CAPITULO |  |  | Click aquí para volver a PRESUPUESTO
7 | INSTALACIÓN ELECTRICA
ITEM | ACTIVIDAD |  |  | UNIDAD
7.2 | Acometida del contador al tablero general |  |  | ML
1. MATERIALES
Descripcion |  | Unidad | Precio unitario | Rendimiento | Valor unitario
Alambre #12 THW |  | ML | 1599 | 1.1 | 1758.9
Tubo conduit de 1/2 " pvc |  | ML | 883.3333 | 1.1 | 971.6667
Accesorios para tuberia conduit 1/2" |  | UND | 1500 | 0.5 | 750
SUBTOTAL MATERIALES |  |  |  |  | 3481
2. EQUIPO
Descripcion |  | Unidad | Tarifa Hora | Rendimiento | Valor unitario
Herramienta menor |  | JGO | 700 | 1 | 700
SUBTOTAL EQUIPO |  |  |  |  | 700
4. MANO DE OBRA
Trabajador |  | Cantidad | Salario Hora | Rendimiento | Valor unitario
Cuadrilla de Electricidad |  | 1 | 52109.7191 | 1 | 52109.7191
SUBTOTAL MANO DE OBRA |  |  |  |  | 52110
VALOR TOTAL COSTO DIRECTO |  |  |  |  | 56291
ELABORO: | Johan Sebastian Alvarez, Daniel Eduardo Ochoa Mora
REVISO: | ing. Alexander Solarte Benavides
APROBO | ing.Alexander Solarte Benavides
FECHA: | 12 de Noviembre del 2020

## 7.3
PRESUPUESTO PARA LA CONSTRUCCION DE SALON SOCIAL EN LA COMUNIDAD DE NUEVA JERUSALEN
N° Cap | CAPITULO |  |  | Click aquí para volver a PRESUPUESTO
7 | INSTALACIÓN ELECTRICA
ITEM | ACTIVIDAD |  |  | UNIDAD
7.3 | Puesta a tierra del tablero |  |  | UND
1. MATERIALES
Descripcion |  | Unidad | Precio unitario | Rendimiento | Valor unitario
Varilla Maciza Cobre Polo a Tierra |  | UND | 180500 | 1 | 180500
Alambre #12 THW |  | ML | 1599 | 2.1 | 3357.9
Tubo conduit de 1/2 " PVC |  | ML | 883.3333 | 2.1 | 1855
Accesorios para tuberia conduit 1/2" |  | UND | 1500 | 0.5 | 750
Kit de instalación |  | und | 30500 | 1 | 30500
SUBTOTAL MATERIALES |  |  |  |  | 216963
2. EQUIPO
Descripcion |  | Unidad | Tarifa Hora | Rendimiento | Valor unitario
Herramienta menor |  | JGO | 700 | 0.5 | 1400
SUBTOTAL EQUIPO |  |  |  |  | 1400
4. MANO DE OBRA
Trabajador |  | Cantidad | Salario Hora | Rendimiento | Valor unitario
Cuadrilla de Electricidad |  | 1 | 52109.7191 | 0.5 | 104219.4383
SUBTOTAL MANO DE OBRA |  |  |  |  | 104220
VALOR TOTAL COSTO DIRECTO |  |  |  |  | 322583
ELABORO: | Johan Sebastian Alvarez, Daniel Eduardo Ochoa Mora
REVISO: | ing. Alexander Solarte Benavides
APROBO | ing.Alexander Solarte Benavides
FECHA: | 12 de Noviembre del 2020

## 7.4
PRESUPUESTO PARA LA CONSTRUCCION DE SALON SOCIAL EN LA COMUNIDAD DE NUEVA JERUSALEN
N° Cap | CAPITULO |  |  | Click aquí para volver a PRESUPUESTO
7 | INSTALACIÓN ELECTRICA
ITEM | ACTIVIDAD |  |  | UNIDAD
7.4 | Tablero general de distribución de 3 circuitos |  |  | GB
1. MATERIALES
Descripcion |  | Unidad | Precio unitario | Rendimiento | Valor unitario
Caja taco 3 circuitos r/cti-3 |  | UND | 73400 | 3 | 220200
Alambre #12 THW |  | ML | 1599 | 12.3 | 19667.7
Interruptor automatico de protección |  | UND | 30500 | 10 | 305000
SUBTOTAL MATERIALES |  |  |  |  | 544868
2. EQUIPO
Descripcion |  | Unidad | Tarifa Hora | Rendimiento | Valor unitario
Herramienta menor |  | JGO | 700 | 0.5 | 1400
SUBTOTAL EQUIPO |  |  |  |  | 1400
4. MANO DE OBRA
Trabajador |  | Cantidad | Salario Hora | Rendimiento | Valor unitario
Cuadrilla de Electricidad |  | 1 | 52109.7191 | 0.5 | 104219.4383
SUBTOTAL MANO DE OBRA |  |  |  |  | 104220
VALOR TOTAL COSTO DIRECTO |  |  |  |  | 650488
ELABORO: | Johan Sebastian Alvarez, Daniel Eduardo Ochoa Mora
REVISO: | ing. Alexander Solarte Benavides
APROBO | ing.Alexander Solarte Benavides
FECHA: | 12 de Noviembre del 2020

## 7.5
PRESUPUESTO PARA LA CONSTRUCCION DE SALON SOCIAL EN LA COMUNIDAD DE NUEVA JERUSALEN
N° Cap | CAPITULO |  |  | Click aquí para volver a PRESUPUESTO
7 | INSTALACIÓN ELECTRICA
ITEM | ACTIVIDAD |  |  | UNIDAD
7.5 | Red electrica de distribución, incluye accesorios |  |  | ML
1. MATERIALES
Descripcion |  | Unidad | Precio unitario | Rendimiento | Valor unitario
Tubo conduit 1/2" PVC |  | ML | 883.3333 | 1.1 | 971.6667
Alambre #12 THW |  | ML | 1599 | 1.1 | 1758.9
Accesorios para tuberia conduit 1/2" |  | JGO | 1500 | 0.5 | 750
SUBTOTAL MATERIALES |  |  |  |  | 3481
2. EQUIPO
Descripcion |  | Unidad | Tarifa Hora | Rendimiento | Valor unitario
Herramienta menor |  | JGO | 700 | 1.5 | 466.6667
SUBTOTAL EQUIPO |  |  |  |  | 467
4. MANO DE OBRA
Trabajador |  | Cantidad | Salario Hora | Rendimiento | Valor unitario
Cuadrilla de Electricidad |  | 1 | 52109.7191 | 1.5 | 34739.8128
SUBTOTAL MANO DE OBRA |  |  |  |  | 34740
VALOR TOTAL COSTO DIRECTO |  |  |  |  | 38688
ELABORO: | Johan Sebastian Alvarez, Daniel Eduardo Ochoa Mora
REVISO: | ing. Alexander Solarte Benavides
APROBO | ing.Alexander Solarte Benavides
FECHA: | 12 de Noviembre del 2020

## 7.6
PRESUPUESTO PARA LA CONSTRUCCION DE SALON SOCIAL EN LA COMUNIDAD DE NUEVA JERUSALEN
N° Cap | CAPITULO |  |  | Click aquí para volver a PRESUPUESTO
7 | INSTALACIÓN ELECTRICA
ITEM | ACTIVIDAD |  |  | UNIDAD
7.6 | Salida toma trifilar para la estufa, incluye aparato |  |  | UND
1. MATERIALES
Descripcion |  | Unidad | Precio unitario | Rendimiento | Valor unitario
Toma trifilar 20 amperios |  | UND | 7100 | 1 | 7100
Alambre #10 THW |  | ML | 2209 | 1.1 | 2429.9
Tubo coduit de 1/2 " PVC |  | ML | 883.3333 | 1.1 | 971.6667
Caja sencilla conduit |  | UND | 1350 | 1 | 1350
SUBTOTAL MATERIALES |  |  |  |  | 11852
2. EQUIPO
Descripcion |  | Unidad | Tarifa Hora | Rendimiento | Valor unitario
Herramienta menor |  | JGO | 700 | 2 | 350
SUBTOTAL EQUIPO |  |  |  |  | 350
4. MANO DE OBRA
Trabajador |  | Cantidad | Salario Hora | Rendimiento | Valor unitario
Cuadrilla de Electricidad |  | 1 | 52109.7191 | 2 | 26054.8596
SUBTOTAL MANO DE OBRA |  |  |  |  | 26055
VALOR TOTAL COSTO DIRECTO |  |  |  |  | 38257
ELABORO: | Johan Sebastian Alvarez, Daniel Eduardo Ochoa Mora
REVISO: | ing. Alexander Solarte Benavides
APROBO | ing.Alexander Solarte Benavides
FECHA: | 12 de Noviembre del 2020

## 7.7
PRESUPUESTO PARA LA CONSTRUCCION DE SALON SOCIAL EN LA COMUNIDAD DE NUEVA JERUSALEN
N° Cap | CAPITULO |  |  | Click aquí para volver a PRESUPUESTO
7 | INSTALACIÓN ELECTRICA
ITEM | ACTIVIDAD |  |  | UNIDAD
7.7 | Salida toma doble con polo a tierra, incluye aparato |  |  | UND
1. MATERIALES
Descripcion |  | Unidad | Precio unitario | Rendimiento | Valor unitario
Toma doble polo a tierra |  | UND | 4700 | 1 | 4700
Caja sencilla conduit |  | UND | 1350 | 1 | 1350
Tubo coduit de 1/2 " 3 metros |  | UND | 3150 | 1 | 3150
Alambre #12 THW |  | ML | 1599 | 4 | 6396
SUBTOTAL MATERIALES |  |  |  |  | 15596
2. EQUIPO
Descripcion |  | Unidad | Tarifa Hora | Rendimiento | Valor unitario
Herramienta menor |  | JGO | 700 | 1 | 700
SUBTOTAL EQUIPO |  |  |  |  | 700
4. MANO DE OBRA
Trabajador |  | Cantidad | Salario Hora | Rendimiento | Valor unitario
Cuadrilla de Electricidad |  | 1 | 52109.7191 | 1 | 52109.7191
SUBTOTAL MANO DE OBRA |  |  |  |  | 52110
VALOR TOTAL COSTO DIRECTO |  |  |  |  | 68406
ELABORO: | Johan Sebastian Alvarez, Daniel Eduardo Ochoa Mora
REVISO: | ing. Alexander Solarte Benavides
APROBO | ing.Alexander Solarte Benavides
FECHA: | 12 de Noviembre del 2020

## 7.8
PRESUPUESTO PARA LA CONSTRUCCION DE SALON SOCIAL EN LA COMUNIDAD DE NUEVA JERUSALEN
N° Cap | CAPITULO |  |  | Click aquí para volver a PRESUPUESTO
7 | INSTALACIÓN ELECTRICA
ITEM | ACTIVIDAD |  |  | UNIDAD
7.8 | Salida para iluminación, incluye aparato |  |  | UND
1. MATERIALES
Descripcion |  | Unidad | Precio unitario | Rendimiento | Valor unitario
Roseta porcelana |  | UND | 3500 | 1 | 3500
Tubo coduit de 1/2 " 3 metros |  | UND | 3200 | 1.1 | 3520
Alambre #12 THW |  | ML | 1600 | 4.1 | 6560
SUBTOTAL MATERIALES |  |  |  |  | 13580
2. EQUIPO
Descripcion |  | Unidad | Tarifa Hora | Rendimiento | Valor unitario
Herramienta menor |  | JGO | 700 | 1 | 700
SUBTOTAL EQUIPO |  |  |  |  | 700
4. MANO DE OBRA
Trabajador |  | Cantidad | Salario Hora | Rendimiento | Valor unitario
Cuadrilla de Electricidad |  | 1 | 52109.7191 | 1 | 52109.7191
SUBTOTAL MANO DE OBRA |  |  |  |  | 52110
VALOR TOTAL COSTO DIRECTO |  |  |  |  | 66390
ELABORO: | Johan Sebastian Alvarez, Daniel Eduardo Ochoa Mora
REVISO: | ing. Alexander Solarte Benavides
APROBO | ing.Alexander Solarte Benavides
FECHA: | 12 de Noviembre del 2020

## 7.9
PRESUPUESTO PARA LA CONSTRUCCION DE SALON SOCIAL EN LA COMUNIDAD DE NUEVA JERUSALEN
N° Cap | CAPITULO |  |  | Click aquí para volver a PRESUPUESTO
7 | INSTALACIÓN ELECTRICA
ITEM | ACTIVIDAD |  |  | UNIDAD
7.9 | Salida para interruptor, incluye aparato |  |  | UND
1. MATERIALES
Descripcion |  | Unidad | Precio unitario | Rendimiento | Valor unitario
Tubo coduit de 1/2 " 3 metros |  | UND | 3150 | 1.1 | 3465
Alambre #12 THW |  | ML | 1599 | 4.1 | 6555.9
Interruptor |  | UND | 4200 | 1 | 4200
SUBTOTAL MATERIALES |  |  |  |  | 14221
2. EQUIPO
Descripcion |  | Unidad | Tarifa Hora | Rendimiento | Valor unitario
Herramienta menor |  | JGO | 700 | 1 | 700
SUBTOTAL EQUIPO |  |  |  |  | 700
4. MANO DE OBRA
Trabajador |  | Cantidad | Salario Hora | Rendimiento | Valor unitario
Cuadrilla de Electricidad |  | 1 | 52109.7191 | 1 | 52109.7191
SUBTOTAL MANO DE OBRA |  |  |  |  | 52110
VALOR TOTAL COSTO DIRECTO |  |  |  |  | 67031
ELABORO: | Johan Sebastian Alvarez, Daniel Eduardo Ochoa Mora
REVISO: | ing. Alexander Solarte Benavides
APROBO | ing.Alexander Solarte Benavides
FECHA: | 12 de Noviembre del 2020

## 8.1
PRESUPUESTO PARA LA CONSTRUCCION DE SALON SOCIAL EN LA COMUNIDAD DE NUEVA JERUSALEN
N° Cap | CAPITULO |  |  | Click aquí para volver a PRESUPUESTO
8 | CARPINTERIA METALICA
ITEM | ACTIVIDAD |  |  | UNIDAD
8.1 | Ventaneria metalica, según diseño, inc. instalación |  |  | M2
1. MATERIALES
Descripcion |  | Unidad | Precio unitario | Rendimiento | Valor unitario
Ventana Aluminio 4 mm |  | M2 | 241461 | 1 | 241461
Chazos puntilla |  | UND | 200 | 4 | 800
silicona vidrios y aluminios 280ml |  | UND | 13900 | 0.25 | 3475
Vidrio transparente 4 mm |  | M2 | 40000 | 1 | 40000
SUBTOTAL MATERIALES |  |  |  |  | 285736
2. EQUIPO
Descripcion |  | Unidad | Tarifa Hora | Rendimiento | Valor unitario
Herramienta menor |  | JGO | 350 | 1 | 350
SUBTOTAL EQUIPO |  |  |  |  | 350
4. MANO DE OBRA
Trabajador |  | Cantidad | Salario Hora | Rendimiento | Valor unitario
Cuadrilla Carpintería Metálica |  | 1 | 48512.2488 | 1 | 48512.2488
SUBTOTAL MANO DE OBRA |  |  |  |  | 48513
VALOR TOTAL COSTO DIRECTO |  |  |  |  | 334599
ELABORO: | Johan Sebastian Alvarez, Daniel Eduardo Ochoa Mora
REVISO: | ing. Alexander Solarte Benavides
APROBO | ing.Alexander Solarte Benavides
FECHA: | 12 de Noviembre del 2020

## 8.2
PRESUPUESTO PARA LA CONSTRUCCION DE SALON SOCIAL EN LA COMUNIDAD DE NUEVA JERUSALEN
N° Cap | CAPITULO |  |  | Click aquí para volver a PRESUPUESTO
8 | CARPINTERIA METALICA
ITEM | ACTIVIDAD |  |  | UNIDAD
8.2 | Puerta lámina / marco metalico,para Interiores incluye instalación |  |  | UND
1. MATERIALES
Descripcion |  | Unidad | Precio unitario | Rendimiento | Valor unitario
Puerta metalica 0.85 x 2,10. inc marco |  | UND | 320000 | 1 | 320000
Bisagra aluminio incluye remaches |  | UND | 3950 | 3 | 11850
Chapa a juego completo |  | UND | 43900 | 1 | 43900
SUBTOTAL MATERIALES |  |  |  |  | 375750
2. EQUIPO
Descripcion |  | Unidad | Tarifa Hora | Rendimiento | Valor unitario
Herramienta menor |  | JGO | 350 | 1 | 350
SUBTOTAL EQUIPO |  |  |  |  | 350
4. MANO DE OBRA
Trabajador |  | Cantidad | Salario Hora | Rendimiento | Valor unitario
Cuadrilla Carpintería Metálica |  | 1 | 48512.2488 | 1 | 48512.2488
SUBTOTAL MANO DE OBRA |  |  |  |  | 48513
VALOR TOTAL COSTO DIRECTO |  |  |  |  | 424613
ELABORO: | Johan Sebastian Alvarez, Daniel Eduardo Ochoa Mora
REVISO: | ing. Alexander Solarte Benavides
APROBO | ing.Alexander Solarte Benavides
FECHA: | 12 de Noviembre del 2020

## 8.3
PRESUPUESTO PARA LA CONSTRUCCION DE SALON SOCIAL EN LA COMUNIDAD DE NUEVA JERUSALEN
N° Cap | CAPITULO |  |  | Click aquí para volver a PRESUPUESTO
8 | CARPINTERIA METALICA
ITEM | ACTIVIDAD |  |  | UNIDAD
8.3 | Puerta lámina porton doble para exteriores incluye instalación |  |  | UND
1. MATERIALES
Descripcion |  | Unidad | Precio unitario | Rendimiento | Valor unitario
Porton doble metalico 1,70 x 2,10. inc marco |  | UND | 780000 | 1 | 780000
Bisagra aluminio incluye remaches |  | UND | 3950 | 3 | 11850
Chapa a juego completo |  | UND | 43900 | 1 | 43900
SUBTOTAL MATERIALES |  |  |  |  | 835750
2. EQUIPO
Descripcion |  | Unidad | Tarifa Hora | Rendimiento | Valor unitario
Herramienta menor |  | JGO | 350 | 1 | 350
SUBTOTAL EQUIPO |  |  |  |  | 350
4. MANO DE OBRA
Trabajador |  | Cantidad | Salario Hora | Rendimiento | Valor unitario
Cuadrilla Carpintería Metálica |  | 1 | 48512.2488 | 1 | 48512.2488
SUBTOTAL MANO DE OBRA |  |  |  |  | 48513
VALOR TOTAL COSTO DIRECTO |  |  |  |  | 884613
ELABORO: | Johan Sebastian Alvarez, Daniel Eduardo Ochoa Mora
REVISO: | ing. Alexander Solarte Benavides
APROBO | ing.Alexander Solarte Benavides
FECHA: | 12 de Noviembre del 2020

## 8.4
PRESUPUESTO PARA LA CONSTRUCCION DE SALON SOCIAL EN LA COMUNIDAD DE NUEVA JERUSALEN
N° Cap | CAPITULO |  |  | Click aquí para volver a PRESUPUESTO
8 | CARPINTERIA METALICA
ITEM | ACTIVIDAD |  |  | UNIDAD
8.4 | Divisiones sanitarias en acero inoxidable (Altura 1.80m) incluye instalación |  |  | M2
1. MATERIALES
Descripcion |  | Unidad | Precio unitario | Rendimiento | Valor unitario
Divisiones De Baño En Acero Inoxidable |  | M2 | 390000 | 1 | 390000
kit de instalación |  | UND | 50000 | 1 | 50000
SUBTOTAL MATERIALES |  |  |  |  | 440000
2. EQUIPO
Descripcion |  | Unidad | Tarifa Hora | Rendimiento | Valor unitario
Herramienta menor |  | JGO | 350 | 1 | 350
SUBTOTAL EQUIPO |  |  |  |  | 350
4. MANO DE OBRA
Trabajador |  | Cantidad | Salario Hora | Rendimiento | Valor unitario
Cuadrilla Carpintería Metálica |  | 1 | 48512.2488 | 1 | 48512.2488
SUBTOTAL MANO DE OBRA |  |  |  |  | 48513
VALOR TOTAL COSTO DIRECTO |  |  |  |  | 488863
ELABORO: | Johan Sebastian Alvarez, Daniel Eduardo Ochoa Mora
REVISO: | ing. Alexander Solarte Benavides
APROBO | ing.Alexander Solarte Benavides
FECHA: | 12 de Noviembre del 2020

## 8.5
PRESUPUESTO PARA LA CONSTRUCCION DE SALON SOCIAL EN LA COMUNIDAD DE NUEVA JERUSALEN
N° Cap | CAPITULO |  |  | Click aquí para volver a PRESUPUESTO
8 | CARPINTERIA METALICA
ITEM | ACTIVIDAD |  |  | UNIDAD
8.5 | Ventana tipo corredera de 4 hojas en aluminio, incluye instalación |  |  | UND
1. MATERIALES
Descripcion |  | Unidad | Precio unitario | Rendimiento | Valor unitario
Ventanas tipo corredera de 4 hojas sobre 2 railes inc. Vidrios de 32mm |  | UND | 820000 | 1 | 820000
0
0
SUBTOTAL MATERIALES |  |  |  |  | 820000
2. EQUIPO
Descripcion |  | Unidad | Tarifa Hora | Rendimiento | Valor unitario
Herramienta menor |  | JGO | 350 | 1 | 350
SUBTOTAL EQUIPO |  |  |  |  | 350
4. MANO DE OBRA
Trabajador |  | Cantidad | Salario Hora | Rendimiento | Valor unitario
Cuadrilla Carpintería Metálica |  | 1 | 48512.2488 | 1 | 48512.2488
SUBTOTAL MANO DE OBRA |  |  |  |  | 48513
VALOR TOTAL COSTO DIRECTO |  |  |  |  | 868863
ELABORO: | Johan Sebastian Alvarez, Daniel Eduardo Ochoa Mora
REVISO: | ing. Alexander Solarte Benavides
APROBO | ing.Alexander Solarte Benavides
FECHA: | 12 de Noviembre del 2020

## 8.6
PRESUPUESTO PARA LA CONSTRUCCION DE SALON SOCIAL EN LA COMUNIDAD DE NUEVA JERUSALEN
N° Cap | CAPITULO |  |  | Click aquí para volver a PRESUPUESTO
8 | CARPINTERIA METALICA
ITEM | ACTIVIDAD |  |  | UNIDAD
8.6 | Pasamano tipo barandal para balcon en acero inoxidable, incluye instalación |  |  | ML
1. MATERIALES
Descripcion |  | Unidad | Precio unitario | Rendimiento | Valor unitario
Barandal 4 lineas de 1/2" inoxidable (90cm de altura) |  | ML | 376000 | 1 | 376000
SUBTOTAL MATERIALES |  |  |  |  | 376000
2. EQUIPO
Descripcion |  | Unidad | Tarifa Hora | Rendimiento | Valor unitario
Herramienta menor |  | JGO | 350 | 2 | 175
SUBTOTAL EQUIPO |  |  |  |  | 175
4. MANO DE OBRA
Trabajador |  | Cantidad | Salario Hora | Rendimiento | Valor unitario
Cuadrilla Carpintería Metálica |  | 1 | 48512.2488 | 2 | 24256.1244
SUBTOTAL MANO DE OBRA |  |  |  |  | 24257
VALOR TOTAL COSTO DIRECTO |  |  |  |  | 400432
ELABORO: | Johan Sebastian Alvarez, Daniel Eduardo Ochoa Mora
REVISO: | ing. Alexander Solarte Benavides
APROBO | ing.Alexander Solarte Benavides
FECHA: | 12 de Noviembre del 2020

## 8.7
PRESUPUESTO PARA LA CONSTRUCCION DE SALON SOCIAL EN LA COMUNIDAD DE NUEVA JERUSALEN
N° Cap | CAPITULO |  |  | Click aquí para volver a PRESUPUESTO
8 | CARPINTERIA METALICA
ITEM | ACTIVIDAD |  |  | UNIDAD
8.7 | Estructura metalica de cubierta, perfiles A500 Grado C para cercha |  |  | ML
1. MATERIALES
Descripcion |  | Unidad | Precio unitario | Rendimiento | Valor unitario
Tubo cuadrado 150x150 x4 mm |  | ML | 41899 | 1.1 | 46088.9
Tubo cuadrado 100x100x2mm |  | ML | 27933 | 1.1 | 30726.3
Electrodos |  | KG | 1500 | 0.2 | 300
SUBTOTAL MATERIALES |  |  |  |  | 77115
2. EQUIPO
Descripcion |  | Unidad | Tarifa Hora | Rendimiento | Valor unitario
Herramienta menor |  | JGO | 350 | 12 | 29.1667
Andamio certificado |  | SEC | 250 | 12 | 20.8333
Equipo de sodadura |  | UND | 5000 | 12 | 416.6667
SUBTOTAL EQUIPO |  |  |  |  | 467
4. MANO DE OBRA
Trabajador |  | Cantidad | Salario Hora | Rendimiento | Valor unitario
Cuadrilla Carpintería Metálica |  | 1 | 48512.2488 | 12 | 4042.6874
SUBTOTAL MANO DE OBRA |  |  |  |  | 4043
VALOR TOTAL COSTO DIRECTO |  |  |  |  | 81625
ELABORO: | Johan Sebastian Alvarez, Daniel Eduardo Ochoa Mora
REVISO: | ing. Alexander Solarte Benavides
APROBO | ing.Alexander Solarte Benavides
FECHA: | 12 de Noviembre del 2020

## 8.8
PRESUPUESTO PARA LA CONSTRUCCION DE SALON SOCIAL EN LA COMUNIDAD DE NUEVA JERUSALEN
N° Cap | CAPITULO |  |  | Click aquí para volver a PRESUPUESTO
8 | CARPINTERIA METALICA
ITEM | ACTIVIDAD |  |  | UNIDAD
8.8 | Estructura metalica de cubierta, correas perfil C (espesor 1.5 mm) |  |  | ML
1. MATERIALES
Descripcion |  | Unidad | Precio unitario | Rendimiento | Valor unitario
Perfil C Gr 50 100x50x1.5mm (Anticorrosivo) |  | ML | 10900 | 1 | 10900
Soporte en L |  | UND | 2380 | 1 | 2380
Electrodos |  | KG | 1500 | 0.2 | 300
SUBTOTAL MATERIALES |  |  |  |  | 13580
2. EQUIPO
Descripcion |  | Unidad | Tarifa Hora | Rendimiento | Valor unitario
Herramienta menor |  | JGO | 700 | 6 | 116.6667
Andamio certificado |  | SEC | 750 | 6 | 125
Equipo de sodadura |  | UND | 8000 | 6 | 1333.3333
SUBTOTAL EQUIPO |  |  |  |  | 1575
4. MANO DE OBRA
Trabajador |  | Cantidad | Salario Hora | Rendimiento | Valor unitario
Cuadrilla Carpintería Metálica |  | 1 | 48512.2488 | 6 | 8085.3748
SUBTOTAL MANO DE OBRA |  |  |  |  | 8086
VALOR TOTAL COSTO DIRECTO |  |  |  |  | 23241
ELABORO: | Johan Sebastian Alvarez, Daniel Eduardo Ochoa Mora
REVISO: | ing. Alexander Solarte Benavides
APROBO | ing.Alexander Solarte Benavides
FECHA: | 12 de Noviembre del 2020

## 8.9
PRESUPUESTO PARA LA CONSTRUCCION DE SALON SOCIAL EN LA COMUNIDAD DE NUEVA JERUSALEN
N° Cap | CAPITULO |  |  | Click aquí para volver a PRESUPUESTO
8 | CARPINTERIA METALICA
ITEM | ACTIVIDAD |  |  | UNIDAD
8.9 | Cubierta de teja de fibro cemento ondulada perfil 7, inc instalación |  |  | M2
1. MATERIALES
Descripcion |  | Unidad | Precio unitario | Rendimiento | Valor unitario
Teja perfil 7 N°6 Gris 1.83 x 0.92m |  | M2 | 21811 | 1.1 | 23992.1
Caballete G |  | UND | 29900 | 0.1 | 2990
Amarre de alambre galvanizado |  | UND | 500 | 2 | 1000
Ganchos teja 10cm long |  | UND | 1500 | 2 | 3000
SUBTOTAL MATERIALES |  |  |  |  | 30982
2. EQUIPO
Descripcion |  | Unidad | Tarifa Hora | Rendimiento | Valor unitario
Herramienta menor |  | JGO | 700 | 2 | 350
Andamio certificado |  | SEC | 750 | 2 | 375
SUBTOTAL EQUIPO |  |  |  |  | 725
4. MANO DE OBRA
Trabajador |  | Cantidad | Salario Hora | Rendimiento | Valor unitario
Cuadrilla Estructural |  | 1 | 56186.9103 | 2 | 28093.4552
SUBTOTAL MANO DE OBRA |  |  |  |  | 28094
VALOR TOTAL COSTO DIRECTO |  |  |  |  | 59801
ELABORO: | Johan Sebastian Alvarez, Daniel Eduardo Ochoa Mora
REVISO: | ing. Alexander Solarte Benavides
APROBO | ing.Alexander Solarte Benavides
FECHA: | 12 de Noviembre del 2020

## 8.10
PRESUPUESTO PARA LA CONSTRUCCION DE SALON SOCIAL EN LA COMUNIDAD DE NUEVA JERUSALEN
N° Cap | CAPITULO |  |  | Click aquí para volver a PRESUPUESTO
8 | CARPINTERIA METALICA
ITEM | ACTIVIDAD |  |  | UNIDAD
8.1 | Canales y bajantes, incluye instalación |  |  | ML
1. MATERIALES
Descripcion |  | Unidad | Precio unitario | Rendimiento | Valor unitario
Canal amazonas blanca |  | ML | 18966 | 0.5 | 9483
Bajante blanca (pavco) |  | ML | 15433 | 0.5 | 7716.5
Uniones para bajantes y canales |  | UND | 6300 | 0.17 | 1071
Tapa externa canal |  | UND | 4000 | 0.33 | 1320
Soporte plastico para bajante |  | UND | 1900 | 0.5 | 950
Codos de 45° para bajantes |  | UND | 5000 | 0.5 | 2500
KIT de instalacion |  | UND | 3000 | 1 | 3000
Soporte para canal |  | UND | 1800 | 1 | 1800
SUBTOTAL MATERIALES |  |  |  |  | 27841
2. EQUIPO
Descripcion |  | Unidad | Tarifa Hora | Rendimiento | Valor unitario
Herramienta menor |  | JGO | 350 | 4 | 87.5
Andamio certificado |  | SEC | 250 | 4 | 62.5
SUBTOTAL EQUIPO |  |  |  |  | 150
4. MANO DE OBRA
Trabajador |  | Cantidad | Salario Hora | Rendimiento | Valor unitario
Cuadrilla Carpintería Metálica |  | 1 | 48512.2488 | 4 | 12128.0622
SUBTOTAL MANO DE OBRA |  |  |  |  | 12129
VALOR TOTAL COSTO DIRECTO |  |  |  |  | 40120
ELABORO: | Johan Sebastian Alvarez, Daniel Eduardo Ochoa Mora
REVISO: | ing. Alexander Solarte Benavides
APROBO | ing.Alexander Solarte Benavides
FECHA: | 12 de Noviembre del 2020

## 9.1
PRESUPUESTO PARA LA CONSTRUCCION DE SALON SOCIAL EN LA COMUNIDAD DE NUEVA JERUSALEN
N° Cap | CAPITULO |  |  | Click aquí para volver a PRESUPUESTO
9 | APARATOS SANITARIOS
ITEM | ACTIVIDAD |  |  | UNIDAD
9.1 | Taza y cisterna, incluye instalación y prueba |  |  | UND
1. MATERIALES
Descripcion |  | Unidad | Precio unitario | Rendimiento | Valor unitario
Sanitario Acuaplus ultra Bone. inc Taza (Corona) |  | UND | 166900 | 1 | 166900
SUBTOTAL MATERIALES |  |  |  |  | 166900
2. EQUIPO
Descripcion |  | Unidad | Tarifa Hora | Rendimiento | Valor unitario
Herramienta mayor |  | JGO | 350 | 1 | 350
Herramienta menor |  | JGO | 350 | 1 | 350
SUBTOTAL EQUIPO |  |  |  |  | 700
4. MANO DE OBRA
Trabajador |  | Cantidad | Salario Hora | Rendimiento | Valor unitario
Cuadrilla Hidrosanitaria |  | 1 | 46802.9859 | 1 | 46802.9859
SUBTOTAL MANO DE OBRA |  |  |  |  | 46803
VALOR TOTAL COSTO DIRECTO |  |  |  |  | 214403
ELABORO: | Johan Sebastian Alvarez, Daniel Eduardo Ochoa Mora
REVISO: | ing. Alexander Solarte Benavides
APROBO | ing.Alexander Solarte Benavides
FECHA: | 12 de Noviembre del 2020

## 9.2
PRESUPUESTO PARA LA CONSTRUCCION DE SALON SOCIAL EN LA COMUNIDAD DE NUEVA JERUSALEN
N° Cap | CAPITULO |  |  | Click aquí para volver a PRESUPUESTO
9 | APARATOS SANITARIOS
ITEM | ACTIVIDAD |  |  | UNIDAD
9.2 | Lavamanos con pedestal blanco, incluye griferia, (incluye instalación y prueba) |  |  | UND
1. MATERIALES
Descripcion |  | Unidad | Precio unitario | Rendimiento | Valor unitario
Lavamanos Milano con Pedestal |  | UND | 101700 | 1 | 101700
Kit de instalación |  | UND | 5000 | 1 | 5000
SUBTOTAL MATERIALES |  |  |  |  | 106700
2. EQUIPO
Descripcion |  | Unidad | Tarifa Hora | Rendimiento | Valor unitario
Herramienta menor |  | JGO | 350 | 1 | 350
SUBTOTAL EQUIPO |  |  |  |  | 350
4. MANO DE OBRA
Trabajador |  | Cantidad | Salario Hora | Rendimiento | Valor unitario
Cuadrilla Hidrosanitaria |  | 1 | 46802.9859 | 1 | 46802.9859
SUBTOTAL MANO DE OBRA |  |  |  |  | 46803
VALOR TOTAL COSTO DIRECTO |  |  |  |  | 153853
ELABORO: | Johan Sebastian Alvarez, Daniel Eduardo Ochoa Mora
REVISO: | ing. Alexander Solarte Benavides
APROBO | ing.Alexander Solarte Benavides
FECHA: | 12 de Noviembre del 2020

## 9.3
PRESUPUESTO PARA LA CONSTRUCCION DE SALON SOCIAL EN LA COMUNIDAD DE NUEVA JERUSALEN
N° Cap | CAPITULO |  |  | Click aquí para volver a PRESUPUESTO
9 | APARATOS SANITARIOS
ITEM | ACTIVIDAD |  |  | UNIDAD
9.3 | Lavamanos dobles, incluye griferia, (incluye instalación y prueba) |  |  | UND
1. MATERIALES
Descripcion |  | Unidad | Precio unitario | Rendimiento | Valor unitario
Lavamanos doble |  | UND | 129400 | 1 | 129400
Kit de instalación |  | UND | 5000 | 1 | 5000
SUBTOTAL MATERIALES |  |  |  |  | 134400
2. EQUIPO
Descripcion |  | Unidad | Tarifa Hora | Rendimiento | Valor unitario
Herramienta menor |  | JGO | 350 | 1 | 350
SUBTOTAL EQUIPO |  |  |  |  | 350
4. MANO DE OBRA
Trabajador |  | Cantidad | Salario Hora | Rendimiento | Valor unitario
Cuadrilla Hidrosanitaria |  | 1 | 46802.9859 | 1 | 46802.9859
SUBTOTAL MANO DE OBRA |  |  |  |  | 46803
VALOR TOTAL COSTO DIRECTO |  |  |  |  | 181553
ELABORO: | Johan Sebastian Alvarez, Daniel Eduardo Ochoa Mora
REVISO: | ing. Alexander Solarte Benavides
APROBO | ing.Alexander Solarte Benavides
FECHA: | 12 de Noviembre del 2020

## 9.4
PRESUPUESTO PARA LA CONSTRUCCION DE SALON SOCIAL EN LA COMUNIDAD DE NUEVA JERUSALEN
N° Cap | CAPITULO |  |  | Click aquí para volver a PRESUPUESTO
9 | APARATOS SANITARIOS
ITEM | ACTIVIDAD |  |  | UNIDAD
9.4 | Lavaplatos de insertar en el mesón de acero inoxidable, incluye griferia |  |  | UND
1. MATERIALES
Descripcion |  | Unidad | Precio unitario | Rendimiento | Valor unitario
Lavaplatos Doble Poceta 84x56 Cms Acero Inoxidable |  | UND | 282500 | 1 | 282500
Griferia lavaplatos |  | UND | 49900 | 1 | 49900
Kit de instalación |  | UND | 15000 | 1 | 15000
SUBTOTAL MATERIALES |  |  |  |  | 347400
2. EQUIPO
Descripcion |  | Unidad | Tarifa Hora | Rendimiento | Valor unitario
Herramienta menor |  | JGO | 350 | 1 | 350
SUBTOTAL EQUIPO |  |  |  |  | 350
4. MANO DE OBRA
Trabajador |  | Cantidad | Salario Hora | Rendimiento | Valor unitario
Cuadrilla Hidrosanitaria |  | 1 | 46802.9859 | 1 | 46802.9859
SUBTOTAL MANO DE OBRA |  |  |  |  | 46803
VALOR TOTAL COSTO DIRECTO |  |  |  |  | 394553
ELABORO: | Johan Sebastian Alvarez, Daniel Eduardo Ochoa Mora
REVISO: | ing. Alexander Solarte Benavides
APROBO | ing.Alexander Solarte Benavides
FECHA: | 12 de Noviembre del 2020

## 10.1
PRESUPUESTO PARA LA CONSTRUCCION DE SALON SOCIAL EN LA COMUNIDAD DE NUEVA JERUSALEN
N° Cap | CAPITULO |  |  | Click aquí para volver a PRESUPUESTO
10 | ACABADOS
ITEM | ACTIVIDAD |  |  | UNIDAD
10.1 | Espejo para el baño, incluye instalación (120x70 cm) |  |  | UND
1. MATERIALES
Descripcion |  | Unidad | Precio unitario | Rendimiento | Valor unitario
ESPEJO DE BAÑO CON MARCO DE APOYO |  | UND | 325558 | 1 | 325558
SUBTOTAL MATERIALES |  |  |  |  | 325558
2. EQUIPO
Descripcion |  | Unidad | Tarifa Hora | Rendimiento | Valor unitario
Herramienta Menor |  | UND | 350 | 1 | 350
SUBTOTAL EQUIPO |  |  |  |  | 350
4. MANO DE OBRA
Trabajador |  | Cantidad | Salario Hora | Rendimiento | Valor unitario
Cuadrilla Carpintería Metálica |  | 1 | 48512.2488 | 1 | 48512.2488
SUBTOTAL MANO DE OBRA |  |  |  |  | 48513
VALOR TOTAL COSTO DIRECTO |  |  |  |  | 374421
ELABORO: | Johan Sebastian Alvarez, Daniel Eduardo Ochoa Mora
REVISO: | ing. Alexander Solarte Benavides
APROBO | ing.Alexander Solarte Benavides
FECHA: | 12 de Noviembre del 2020

## 10.2
PRESUPUESTO PARA LA CONSTRUCCION DE SALON SOCIAL EN LA COMUNIDAD DE NUEVA JERUSALEN
N° Cap | CAPITULO |  |  | Click aquí para volver a PRESUPUESTO
10 | ACABADOS
ITEM | ACTIVIDAD |  |  | UNIDAD
10.2 | Espejo para el baño, incluye instalación (75x70 cm) |  |  | UND
1. MATERIALES
Descripcion |  | Unidad | Precio unitario | Rendimiento | Valor unitario
Espejo para baño Ellis Rovere |  | UND | 80400 | 1 | 80400
SUBTOTAL MATERIALES |  |  |  |  | 80400
2. EQUIPO
Descripcion |  | Unidad | Tarifa Hora | Rendimiento | Valor unitario
Herramienta Menor |  | UND | 350 | 1 | 350
SUBTOTAL EQUIPO |  |  |  |  | 350
4. MANO DE OBRA
Trabajador |  | Cantidad | Salario Hora | Rendimiento | Valor unitario
Cuadrilla Carpintería Metálica |  | 1 | 48512.2488 | 1 | 48512.2488
SUBTOTAL MANO DE OBRA |  |  |  |  | 48513
VALOR TOTAL COSTO DIRECTO |  |  |  |  | 129263
ELABORO: | Johan Sebastian Alvarez, Daniel Eduardo Ochoa Mora
REVISO: | ing. Alexander Solarte Benavides
APROBO | ing.Alexander Solarte Benavides
FECHA: | 12 de Noviembre del 2020

## 10.3
PRESUPUESTO PARA LA CONSTRUCCION DE SALON SOCIAL EN LA COMUNIDAD DE NUEVA JERUSALEN
N° Cap | CAPITULO |  |  | Click aquí para volver a PRESUPUESTO
10 | ACABADOS
ITEM | ACTIVIDAD |  |  | UNIDAD
10.3 | Pintura puertas en esmalte, incluye hoja y marco |  |  | UND
1. MATERIALES
Descripcion |  | Unidad | Precio unitario | Rendimiento | Valor unitario
Esmalte 1gl |  | GL | 76400 | 0.1 | 7640
Brocha popular Mona 3" |  | UND | 9200 | 0.1 | 920
anticorrosivo |  | GL | 35500 | 0.1 | 3550
SUBTOTAL MATERIALES |  |  |  |  | 12110
2. EQUIPO
Descripcion |  | Unidad | Tarifa Hora | Rendimiento | Valor unitario
Herramienta menor |  | JGO | 350 | 4 | 87.5
Escalera certificada |  | UND | 350 | 4 | 87.5
SUBTOTAL EQUIPO |  |  |  |  | 175
4. MANO DE OBRA
Trabajador |  | Cantidad | Salario Hora | Rendimiento | Valor unitario
Cuadrilla Pinturas y Acabados |  | 1 | 45858.8822 | 4 | 11464.7206
SUBTOTAL MANO DE OBRA |  |  |  |  | 11465
VALOR TOTAL COSTO DIRECTO |  |  |  |  | 23750
ELABORO: | Johan Sebastian Alvarez, Daniel Eduardo Ochoa Mora
REVISO: | ing. Alexander Solarte Benavides
APROBO | ing.Alexander Solarte Benavides
FECHA: | 12 de Noviembre del 2020

## 10.4
PRESUPUESTO PARA LA CONSTRUCCION DE SALON SOCIAL EN LA COMUNIDAD DE NUEVA JERUSALEN
N° Cap | CAPITULO |  |  | Click aquí para volver a PRESUPUESTO
10 | ACABADOS
ITEM | ACTIVIDAD |  |  | UNIDAD
10.4 | Pintura estructura metálica de cubierta |  |  | ML
1. MATERIALES
Descripcion |  | Unidad | Precio unitario | Rendimiento | Valor unitario
Pintulux 1 Galón |  | GL | 66900 | 0.1 | 6690
Rodillo Popular espuma 3" |  | UND | 8900 | 0.1 | 890
Brocha popular Mona 3" |  | UND | 8700 | 0.1 | 870
SUBTOTAL MATERIALES |  |  |  |  | 8450
2. EQUIPO
Descripcion |  | Unidad | Tarifa Hora | Rendimiento | Valor unitario
Herramienta menor |  | JGO | 350 | 15 | 23.3333
Andamio certificado |  | SEC | 250 | 15 | 16.6667
SUBTOTAL EQUIPO |  |  |  |  | 40
4. MANO DE OBRA
Trabajador |  | Cantidad | Salario Hora | Rendimiento | Valor unitario
Cuadrilla Pinturas y Acabados |  | 1 | 45858.8822 | 15 | 3057.2588
SUBTOTAL MANO DE OBRA |  |  |  |  | 3058
VALOR TOTAL COSTO DIRECTO |  |  |  |  | 11548
ELABORO: | Johan Sebastian Alvarez, Daniel Eduardo Ochoa Mora
REVISO: | ing. Alexander Solarte Benavides
APROBO | ing.Alexander Solarte Benavides
FECHA: | 12 de Noviembre del 2020

## 10.5
PRESUPUESTO PARA LA CONSTRUCCION DE SALON SOCIAL EN LA COMUNIDAD DE NUEVA JERUSALEN
N° Cap | CAPITULO |  |  | Click aquí para volver a PRESUPUESTO
10 | ACABADOS
ITEM | ACTIVIDAD |  |  | UNIDAD
10.5 | Pintura fachada en vinilo para exteriores |  |  | M2
1. MATERIALES
Descripcion |  | Unidad | Precio unitario | Rendimiento | Valor unitario
Pintura para exteriores |  | GL | 67600 | 0.05 | 3380
Rodillo Popular espuma 9" |  | UND | 29900 | 0.01 | 299
Brocha popular Mona 3" |  | UND | 8700 | 0.01 | 87
SUBTOTAL MATERIALES |  |  |  |  | 3766
2. EQUIPO
Descripcion |  | Unidad | Tarifa Hora | Rendimiento | Valor unitario
Herramienta menor |  | JGO | 350 | 4 | 87.5
Andamio certificado |  | SEC | 250 | 4 | 62.5
SUBTOTAL EQUIPO |  |  |  |  | 150
4. MANO DE OBRA
Trabajador |  | Cantidad | Salario Hora | Rendimiento | Valor unitario
Cuadrilla Pinturas y Acabados |  | 1 | 45858.8822 | 4 | 11464.7206
SUBTOTAL MANO DE OBRA |  |  |  |  | 11465
VALOR TOTAL COSTO DIRECTO |  |  |  |  | 15381
ELABORO: | Johan Sebastian Alvarez, Daniel Eduardo Ochoa Mora
REVISO: | ing. Alexander Solarte Benavides
APROBO | ing.Alexander Solarte Benavides
FECHA: | 12 de Noviembre del 2020

## 10.6
PRESUPUESTO PARA LA CONSTRUCCION DE SALON SOCIAL EN LA COMUNIDAD DE NUEVA JERUSALEN
N° Cap | CAPITULO |  |  | Click aquí para volver a PRESUPUESTO
10 | ACABADOS
ITEM | ACTIVIDAD |  |  | UNIDAD
10.6 | Pintura en vinilo para interiores, 3 manos |  |  | M2
1. MATERIALES
Descripcion |  | Unidad | Precio unitario | Rendimiento | Valor unitario
Pintura vinilo viniltex |  | GL | 58800 | 0.02 | 1176
Rodillo Popular espuma 9" |  | UND | 29900 | 0.01 | 299
Brocha popular Mona 3" |  | UND | 8700 | 0.01 | 87
SUBTOTAL MATERIALES |  |  |  |  | 1562
2. EQUIPO
Descripcion |  | Unidad | Tarifa Hora | Rendimiento | Valor unitario
Herramienta menor |  | JGO | 350 | 4 | 87.5
Escalera |  | UND | 350 | 4 | 87.5
SUBTOTAL EQUIPO |  |  |  |  | 175
4. MANO DE OBRA
Trabajador |  | Cantidad | Salario Hora | Rendimiento | Valor unitario
Cuadrilla Pinturas y Acabados |  | 1 | 45858.8822 | 4 | 11464.7206
SUBTOTAL MANO DE OBRA |  |  |  |  | 11465
VALOR TOTAL COSTO DIRECTO |  |  |  |  | 13202
ELABORO: | Johan Sebastian Alvarez, Daniel Eduardo Ochoa Mora
REVISO: | ing. Alexander Solarte Benavides
APROBO | ing.Alexander Solarte Benavides
FECHA: | 12 de Noviembre del 2020

## 10.7
PRESUPUESTO PARA LA CONSTRUCCION DE SALON SOCIAL EN LA COMUNIDAD DE NUEVA JERUSALEN
N° Cap | CAPITULO |  |  | Click aquí para volver a PRESUPUESTO
10 | ACABADOS
ITEM | ACTIVIDAD |  |  | UNIDAD
10.7 | Aseo grueso y diario |  |  | GB
1. MATERIALES
Descripcion |  | Unidad | Precio unitario | Rendimiento | Valor unitario
SUBTOTAL MATERIALES |  |  |  |  | 0
2. EQUIPO
Descripcion |  | Unidad | Tarifa Hora | Rendimiento | Valor unitario
Herramienta mayor |  | JGO | 350 | 0.005 | 70000
Herramienta menor |  | JGO | 350 | 0.005 | 70000
SUBTOTAL EQUIPO |  |  |  |  | 140000
4. MANO DE OBRA
Trabajador |  | Cantidad | Salario Hora | Rendimiento | Valor unitario
Cuadrilla Oficios Varios |  | 1 | 33253.3333 | 0.005 | 6650666.6667
SUBTOTAL MANO DE OBRA |  |  |  |  | 6650667
VALOR TOTAL COSTO DIRECTO |  |  |  |  | 6790667
ELABORO: | Johan Sebastian Alvarez, Daniel Eduardo Ochoa Mora
REVISO: | ing. Alexander Solarte Benavides
APROBO | ing.Alexander Solarte Benavides
FECHA: | 12 de Noviembre del 2020

## 10.8
PRESUPUESTO PARA LA CONSTRUCCION DE SALON SOCIAL EN LA COMUNIDAD DE NUEVA JERUSALEN
N° Cap | CAPITULO |  |  | Click aquí para volver a PRESUPUESTO
10 | ACABADOS
ITEM | ACTIVIDAD |  |  | UNIDAD
10.8 | Aseo fino para entrega de la obra |  |  | GB
1. MATERIALES
Descripcion |  | Unidad | Precio unitario | Rendimiento | Valor unitario
Agua ph7 |  | LT | 13.45 | 185 | 2488.25
Detergente 4000g |  | UND | 24000 | 1 | 24000
Ácido Muriático 4000ml |  | UND | 32500 | 1 | 32500
0
0
SUBTOTAL MATERIALES |  |  |  |  | 58988
2. EQUIPO
Descripcion |  | Unidad | Tarifa Hora | Rendimiento | Valor unitario
Elementos de aseo |  | JGO | 350 | 0.5 | 700
SUBTOTAL EQUIPO |  |  |  |  | 700
4. MANO DE OBRA
Trabajador |  | Cantidad | Salario Hora | Rendimiento | Valor unitario
Cuadrilla Oficios Varios |  | 1 | 33253.3333 | 0.5 | 66506.6667
SUBTOTAL MANO DE OBRA |  |  |  |  | 66507
VALOR TOTAL COSTO DIRECTO |  |  |  |  | 126195
ELABORO: | Johan Sebastian Alvarez, Daniel Eduardo Ochoa Mora
REVISO: | ing. Alexander Solarte Benavides
APROBO | ing.Alexander Solarte Benavides
FECHA: | 12 de Noviembre del 2020

## 10.9
PRESUPUESTO PARA LA CONSTRUCCION DE SALON SOCIAL EN LA COMUNIDAD DE NUEVA JERUSALEN
N° Cap | CAPITULO |  |  | Click aquí para volver a PRESUPUESTO
10 | ACABADOS
ITEM | ACTIVIDAD |  |  | UNIDAD
10.9 | Manual de mantenimiento del salon comunal |  |  | GB
1. MATERIALES
Descripcion |  | Unidad | Precio unitario | Rendimiento | Valor unitario
SUBTOTAL MATERIALES |  |  |  |  | 0
2. EQUIPO
Descripcion |  | Unidad | Tarifa Hora | Rendimiento | Valor unitario
SUBTOTAL EQUIPO |  |  |  |  | 0
4. MANO DE OBRA
Trabajador |  | Cantidad | Salario Hora | Rendimiento | Valor unitario
SUBTOTAL MANO DE OBRA |  |  |  |  | 0
VALOR TOTAL COSTO DIRECTO |  |  |  |  | 0
ELABORO: | Johan Sebastian Alvarez, Daniel Eduardo Ochoa Mora
REVISO: | ing. Alexander Solarte Benavides
APROBO | ing.Alexander Solarte Benavides
FECHA: | 12 de Noviembre del 2020